## Альбом
Приложение № 10
к аукционной документации
СОГЛАСОВАНО: | [9 empty] | УТВЕРЖДАЮ:
"_____" ________________ 2022 года | [12 empty] | "_____" ________________ 2022 года
Наименование редакции сметных нормативов |  |  | Территориальные сметные нормативы, предусмотренные для применения на территории Хабаровского края | [10 empty] | Территориальные сметные нормативы, предусмотренные для применения на территории Хабаровского края
Наименование программного продукта |  |  | "ГРАНД-Смета 2021"
Административно-производственное здание по ул. Шеронова,56,56а | [14 empty] | Административно-производственное здание по ул. Шеронова,56,56а
(наименование стройки)
Ремонт помещений в административно-производственных зданиях АО Дальгипротранс по ул. Шеронова,56, 56а
(наименование объекта капитального строительства)
ЛОКАЛЬНЫЙ СМЕТНЫЙ РАСЧЕТ (СМЕТА) № 4
нежилые помещения №11, №13, №18 ул.Шеронова 56а - коридор 5 этажа | [15 empty] | Ремонт коридоров 5 этажа
(наименование конструктивного решения)
Составлен | базисно-индексным | методом
Основание | Дефектная ведомооть
(проектная и (или) иная техническая документация)
Составлен(а) в текущем (базисном) уровне цен
Сметная стоимость |  | 934.47 | (88,47) | тыс.руб.
в том числе:
| строительных работ | 703.27 | (64,72) | тыс.руб. |  | Средства на оплату труда рабочих |  |  |  |  | 184.48 | (6,48) | тыс.руб.
| монтажных работ | 75.46 | (9,01) | тыс.руб. |  | Нормативные затраты труда рабочих | [5 empty] | 536.17 | чел.час.
| оборудования | 0 | (0) | тыс.руб. |  | Нормативные затраты труда машинистов | [5 empty] | 4.08 | чел.час.
| прочих затрат | 0 | (0) | тыс.руб. |  | Расчетный измеритель конструктивного решения
№ п/п | Обоснование | Наименование работ и затрат |  |  | Единица измерения | Количество |  |  | Сметная стоимость в базисном уровне цен (в текущем уровне цен (гр. 8) для ресурсов, отсутствующих в СНБ), руб. |  |  | Индексы | Сметная стоимость в текущем уровне цен, руб.
[6 empty] | на единицу | коэффициенты | всего с учетом коэффициентов | на единицу | коэффициенты | всего
1 | 2 | 3 |  |  | 4 | 5 | 6 | 7 | 8 | 9 | 10 | 11 | 12
Раздел 1. Коридор 5 этажа | [16 empty] | Раздел 1. Коридор 5 этажа
Стены | [17 empty] | Стены
1 | ТЕРр62-41-1 | Очистка вручную поверхности (расшивка трещин) |  |  | 4: 100 м2 расчищенной поверхности; 7: 0,465 | [5 empty] | Очистка вручную поверхности (расшивка трещин)
|  | Объем=46,5 / 100 | [17 empty] | Объем=46,5 / 100
| 1 | ОТ |  |  | 8: 214.86; 10: 99.91; 11: 28,48; 12: 2845 | [7 empty] | ОТ
|  | ЗТ |  |  | 4: чел.-ч; 5: 20,8; 7: 9,672 | [8 empty] | ЗТ
|  | Итого по расценке |  |  | 8: 214.86; 10: 99.91 | [9 empty] | Итого по расценке
|  | ФОТ |  |  | 10: 99.91; 12: 2845 | [8 empty] | ФОТ
| Приказ № 812/пр от 21.12.2020 Прил. п.96 | НР Малярные работы (ремонтно-строительные) |  |  | 4: %; 5: 90; 7: 90; 10: 89.92; 12: 2561 | [8 empty] | НР Малярные работы (ремонтно-строительные)
| Приказ № 774/пр от 11.12.2020 Прил. п.96 | СП Малярные работы (ремонтно-строительные) |  |  | 4: %; 5: 46; 7: 46; 10: 45.96; 12: 1309 | [8 empty] | СП Малярные работы (ремонтно-строительные)
|  | Всего по позиции |  |  | 10: 235.79; 12: 6715 | [10 empty] | Всего по позиции
2 | ТЕР15-02-019-03 | Сплошное выравнивание внутренних поверхностей (однослойное оштукатуривание)из сухих растворных смесей толщиной до 10 мм: стен (заделка трещин) |  |  | 4: 100 м2 оштукатуриваемой поверхности; 7: 0,465 | [5 empty] | Сплошное выравнивание внутренних поверхностей (однослойное оштукатуривание)из сухих растворных смесей толщиной до 10 мм: стен (заделка трещин)
|  | Объем=46,5 / 100 | [17 empty] | Объем=46,5 / 100
| Приказ от 04.08.2020 № 421/пр п.58б | При применении сметных норм, включенных в сборники ГЭСН (ФЕР, ТЕР), аналогичных технологическим процессам в новом строительстве, в том числе по возведению новых конструктивных элементов ОЗП=1,15; ЭМ=1,25; ЗПМ=1,25; ТЗ=1,15; ТЗМ=1,25 | [22 empty] | При применении сметных норм, включенных в сборники ГЭСН (ФЕР, ТЕР), аналогичных технологическим процессам в новом строительстве, в том числе по возведению новых конструктивных элементов ОЗП=1,15; ЭМ=1,25; ЗПМ=1,25; ТЗ=1,15; ТЗМ=1,25
| 1 | ОТ |  |  | 8: 630.98; 9: 1,15; 10: 337.42; 11: 28,48; 12: 9610 | [7 empty] | ОТ
| 2 | ЭМ |  |  | 8: 35.75; 9: 1,25; 10: 20.78; 11: 22,41; 12: 466 | [7 empty] | ЭМ
| 3 | в т.ч. ОТм |  |  | 8: 24.52; 9: 1,25; 10: 14.25; 11: 28,48; 12: 406 | [7 empty] | в т.ч. ОТм
| 4 | М |  |  | 8: 2430.33; 10: 1130.1; 11: 7,95; 12: 8984 | [7 empty] | М
| 101-9732 | Грунтовка |  |  | 4: т; 5: 0; 7: 0 | [12 empty] | Грунтовка
|  | ЗТ |  |  | 4: чел.-ч; 5: 51,89; 6: 1,15; 7: 27,7481775 | [8 empty] | ЗТ
|  | ЗТм |  |  | 4: чел.-ч; 5: 1,87; 6: 1,25; 7: 1,0869375 | [8 empty] | ЗТм
|  | Итого по расценке |  |  | 8: 3097.06; 10: 1488.3 | [9 empty] | Итого по расценке
|  | ФОТ |  |  | 10: 351.67; 12: 10016 | [8 empty] | ФОТ
| Приказ Минстроя России № 812/пр от 21.12.2020 Прил. п.15 | НР Отделочные работы |  |  | 4: %; 5: 100; 7: 100; 10: 351.67; 12: 10016 | [8 empty] | НР Отделочные работы
| Приказ Минстроя России № 774/пр от 11.12.2020 Прил. п.15 | СП Отделочные работы |  |  | % | 49 | 0,85 | 41,65 |  |  | 146.47 |  | 4172 | [8 empty] | СП Отделочные работы
|  | Всего по позиции |  |  | 10: 1986.44; 12: 33248 | [10 empty] | Всего по позиции
3 | ТССЦ-101-4163 | Грунтовка акриловая НОРТЕКС-ГРУНТ |  |  | кг |  |  | 6,975 | 38.97 |  | 271.82 | 2,67 | 726 | [5 empty] | Грунтовка акриловая НОРТЕКС-ГРУНТ
(Материалы для строительных работ)
|  | Объем=46,5*0,15 | [17 empty] | Объем=46,5*0,15
4 | ТЕР15-02-038-01 | Механизированная отделка поверхности под мелкозернистую фактуру шагрень: стен (восстановление декоративной штукатурки) |  |  | 4: 100 м2 отделываемой поверхности; 7: 0,465 | [5 empty] | Механизированная отделка поверхности под мелкозернистую фактуру шагрень: стен (восстановление декоративной штукатурки)
|  | Объем=46,5 / 100 | [17 empty] | Объем=46,5 / 100
| Приказ от 04.08.2020 № 421/пр п.58б | При применении сметных норм, включенных в сборники ГЭСН (ФЕР, ТЕР), аналогичных технологическим процессам в новом строительстве, в том числе по возведению новых конструктивных элементов ОЗП=1,15; ЭМ=1,25; ЗПМ=1,25; ТЗ=1,15; ТЗМ=1,25 | [22 empty] | При применении сметных норм, включенных в сборники ГЭСН (ФЕР, ТЕР), аналогичных технологическим процессам в новом строительстве, в том числе по возведению новых конструктивных элементов ОЗП=1,15; ЭМ=1,25; ЗПМ=1,25; ТЗ=1,15; ТЗМ=1,25
| 1 | ОТ |  |  | 8: 144.7; 9: 1,15; 10: 77.38; 11: 28,48; 12: 2204 | [7 empty] | ОТ
| 2 | ЭМ |  |  | 8: 30.22; 9: 1,25; 10: 17.57; 11: 6,6; 12: 116 | [7 empty] | ЭМ
| 4 | М |  |  | 8: 604.69; 10: 281.18; 11: 7,43; 12: 2089 | [7 empty] | М
|  | ЗТ |  |  | 4: чел.-ч; 5: 12,19; 6: 1,15; 7: 6,5186025 | [8 empty] | ЗТ
|  | Итого по расценке |  |  | 8: 779.61; 10: 376.13 | [9 empty] | Итого по расценке
|  | ФОТ |  |  | 10: 77.38; 12: 2204 | [8 empty] | ФОТ
| Приказ Минстроя России № 812/пр от 21.12.2020 Прил. п.15 | НР Отделочные работы |  |  | 4: %; 5: 100; 7: 100; 10: 77.38; 12: 2204 | [8 empty] | НР Отделочные работы
| Приказ Минстроя России № 774/пр от 11.12.2020 Прил. п.15 | СП Отделочные работы |  |  | % | 49 | 0,85 | 41,65 |  |  | 32.23 |  | 918 | [8 empty] | СП Отделочные работы
|  | Всего по позиции |  |  | 10: 485.74; 12: 7531 | [10 empty] | Всего по позиции
5 | ТЕР15-04-005-05 | Окраска акрило-латексной краской улучшенная: по стенам, подготовленным под окраску |  |  | 4: 100 м2 окрашиваемой поверхности; 7: 1,8 | [5 empty] | Окраска акрило-латексной краской улучшенная: по стенам, подготовленным под окраску
|  | Объем=180 / 100 | [17 empty] | Объем=180 / 100
| Приказ от 04.08.2020 № 421/пр п.58б | При применении сметных норм, включенных в сборники ГЭСН (ФЕР, ТЕР), аналогичных технологическим процессам в новом строительстве, в том числе по возведению новых конструктивных элементов ОЗП=1,15; ЭМ=1,25; ЗПМ=1,25; ТЗ=1,15; ТЗМ=1,25 | [22 empty] | При применении сметных норм, включенных в сборники ГЭСН (ФЕР, ТЕР), аналогичных технологическим процессам в новом строительстве, в том числе по возведению новых конструктивных элементов ОЗП=1,15; ЭМ=1,25; ЗПМ=1,25; ТЗ=1,15; ТЗМ=1,25
| 1 | ОТ |  |  | 8: 301.62; 9: 1,15; 10: 624.35; 11: 28,48; 12: 17781 | [7 empty] | ОТ
| 2 | ЭМ |  |  | 8: 10.9; 9: 1,25; 10: 24.53; 11: 16,38; 12: 402 | [7 empty] | ЭМ
| 3 | в т.ч. ОТм |  |  | 8: 0.17; 9: 1,25; 10: 0.38; 11: 28,48; 12: 11 | [7 empty] | в т.ч. ОТм
| 4 | М |  |  | 8: 897.12; 10: 1614.82; 11: 7,56; 12: 12208 | [7 empty] | М
|  | ЗТ |  |  | 4: чел.-ч; 5: 25,41; 6: 1,15; 7: 52,5987 | [8 empty] | ЗТ
|  | ЗТм |  |  | 4: чел.-ч; 5: 0,01; 6: 1,25; 7: 0,0225 | [8 empty] | ЗТм
|  | Итого по расценке |  |  | 8: 1209.64; 10: 2263.7 | [9 empty] | Итого по расценке
|  | ФОТ |  |  | 10: 624.73; 12: 17792 | [8 empty] | ФОТ
| Приказ Минстроя России № 812/пр от 21.12.2020 Прил. п.15 | НР Отделочные работы |  |  | 4: %; 5: 100; 7: 100; 10: 624.73; 12: 17792 | [8 empty] | НР Отделочные работы
| Приказ Минстроя России № 774/пр от 11.12.2020 Прил. п.15 | СП Отделочные работы |  |  | % | 49 | 0,85 | 41,65 |  |  | 260.2 |  | 7410 | [8 empty] | СП Отделочные работы
|  | Всего по позиции |  |  | 10: 3148.63; 12: 55593 | [10 empty] | Всего по позиции
6 | ТССЦ-101-1959 | Краска водоэмульсионная ВЭАК-1180 |  |  | т |  |  | -0,1134 | 12832.4 |  | -1455.19 | 7,82 | -11380 | [5 empty] | Краска водоэмульсионная ВЭАК-1180
(Материалы для строительных работ)
7 | ТССЦ-101-3532 | Краска LUJA, ТИККУРИЛА (расход 5 м2 с 1 л на 1 слой) |  |  | л |  |  | 72 | 94.19 |  | 6781.68 | 6,16 | 41775 | [5 empty] | Краска LUJA, ТИККУРИЛА (расход 5 м2 с 1 л на 1 слой)
(Материалы для строительных работ)
|  | Объем=180/5*2 | [17 empty] | Объем=180/5*2
8 | ТЕРр63-5-2 | Снятие обоев: высококачественных и типа «Линкруста» |  |  | 4: 100 м2 очищаемой поверхности; 7: 0,906 | [5 empty] | Снятие обоев: высококачественных и типа «Линкруста»
|  | Объем=90,6 / 100 | [17 empty] | Объем=90,6 / 100
| 1 | ОТ |  |  | 8: 116.73; 10: 105.76; 11: 28,48; 12: 3012 | [7 empty] | ОТ
| 509-9900 | Строительный мусор |  |  | 4: т; 5: 0,08; 7: 0,07248 | [12 empty] | Строительный мусор
|  | ЗТ |  |  | 4: чел.-ч; 5: 11,3; 7: 10,2378 | [8 empty] | ЗТ
|  | Итого по расценке |  |  | 8: 116.73; 10: 105.76 | [9 empty] | Итого по расценке
|  | ФОТ |  |  | 10: 105.76; 12: 3012 | [8 empty] | ФОТ
| Приказ Минстроя России № 812/пр от 21.12.2020 Прил. п.97 | НР Стекольные, обойные и облицовочные работы (ремонтно-строительные) |  |  | 4: %; 5: 90; 7: 90; 10: 95.18; 12: 2711 | [8 empty] | НР Стекольные, обойные и облицовочные работы (ремонтно-строительные)
| Приказ Минстроя России № 774/пр от 11.12.2020 Прил. п.97 | СП Стекольные, обойные и облицовочные работы (ремонтно-строительные) |  |  | 4: %; 5: 45; 7: 45; 10: 47.59; 12: 1355 | [8 empty] | СП Стекольные, обойные и облицовочные работы (ремонтно-строительные)
|  | Всего по позиции |  |  | 10: 248.53; 12: 7078 | [10 empty] | Всего по позиции
9 | ТЕРр62-41-1 | Очистка вручную поверхности (расшивка трещин) |  |  | 4: 100 м2 расчищенной поверхности; 7: 0,09 | [5 empty] | Очистка вручную поверхности (расшивка трещин)
|  | Объем=9 / 100 | [17 empty] | Объем=9 / 100
| 1 | ОТ |  |  | 8: 214.86; 10: 19.34; 11: 28,48; 12: 551 | [7 empty] | ОТ
|  | ЗТ |  |  | 4: чел.-ч; 5: 20,8; 7: 1,872 | [8 empty] | ЗТ
|  | Итого по расценке |  |  | 8: 214.86; 10: 19.34 | [9 empty] | Итого по расценке
|  | ФОТ |  |  | 10: 19.34; 12: 551 | [8 empty] | ФОТ
| Приказ № 812/пр от 21.12.2020 Прил. п.96 | НР Малярные работы (ремонтно-строительные) |  |  | 4: %; 5: 90; 7: 90; 10: 17.41; 12: 496 | [8 empty] | НР Малярные работы (ремонтно-строительные)
| Приказ № 774/пр от 11.12.2020 Прил. п.96 | СП Малярные работы (ремонтно-строительные) |  |  | 4: %; 5: 46; 7: 46; 10: 8.9; 12: 253 | [8 empty] | СП Малярные работы (ремонтно-строительные)
|  | Всего по позиции |  |  | 10: 45.65; 12: 1300 | [10 empty] | Всего по позиции
10 | ТЕР15-02-019-03 | Сплошное выравнивание внутренних поверхностей (однослойное оштукатуривание)из сухих растворных смесей толщиной до 10 мм: стен |  |  | 4: 100 м2 оштукатуриваемой поверхности; 7: 0,09 | [5 empty] | Сплошное выравнивание внутренних поверхностей (однослойное оштукатуривание)из сухих растворных смесей толщиной до 10 мм: стен
|  | Объем=9 / 100 | [17 empty] | Объем=9 / 100
| Приказ от 04.08.2020 № 421/пр п.58б | При применении сметных норм, включенных в сборники ГЭСН (ФЕР, ТЕР), аналогичных технологическим процессам в новом строительстве, в том числе по возведению новых конструктивных элементов ОЗП=1,15; ЭМ=1,25; ЗПМ=1,25; ТЗ=1,15; ТЗМ=1,25 | [22 empty] | При применении сметных норм, включенных в сборники ГЭСН (ФЕР, ТЕР), аналогичных технологическим процессам в новом строительстве, в том числе по возведению новых конструктивных элементов ОЗП=1,15; ЭМ=1,25; ЗПМ=1,25; ТЗ=1,15; ТЗМ=1,25
| 1 | ОТ |  |  | 8: 630.98; 9: 1,15; 10: 65.31; 11: 28,48; 12: 1860 | [7 empty] | ОТ
| 2 | ЭМ |  |  | 8: 35.75; 9: 1,25; 10: 4.02; 11: 22,41; 12: 90 | [7 empty] | ЭМ
| 3 | в т.ч. ОТм |  |  | 8: 24.52; 9: 1,25; 10: 2.76; 11: 28,48; 12: 79 | [7 empty] | в т.ч. ОТм
| 4 | М |  |  | 8: 2430.33; 10: 218.73; 11: 7,95; 12: 1739 | [7 empty] | М
| 101-9732 | Грунтовка |  |  | 4: т; 5: 0; 7: 0 | [12 empty] | Грунтовка
|  | ЗТ |  |  | 4: чел.-ч; 5: 51,89; 6: 1,15; 7: 5,370615 | [8 empty] | ЗТ
|  | ЗТм |  |  | 4: чел.-ч; 5: 1,87; 6: 1,25; 7: 0,210375 | [8 empty] | ЗТм
|  | Итого по расценке |  |  | 8: 3097.06; 10: 288.06 | [9 empty] | Итого по расценке
|  | ФОТ |  |  | 10: 68.07; 12: 1939 | [8 empty] | ФОТ
| Приказ Минстроя России № 812/пр от 21.12.2020 Прил. п.15 | НР Отделочные работы |  |  | 4: %; 5: 100; 7: 100; 10: 68.07; 12: 1939 | [8 empty] | НР Отделочные работы
| Приказ Минстроя России № 774/пр от 11.12.2020 Прил. п.15 | СП Отделочные работы |  |  | % | 49 | 0,85 | 41,65 |  |  | 28.35 |  | 808 | [8 empty] | СП Отделочные работы
|  | Всего по позиции |  |  | 10: 384.48; 12: 6436 | [10 empty] | Всего по позиции
11 | ТССЦ-101-4163 | Грунтовка акриловая НОРТЕКС-ГРУНТ |  |  | кг |  |  | 1,35 | 38.97 |  | 52.61 | 2,67 | 140 | [5 empty] | Грунтовка акриловая НОРТЕКС-ГРУНТ
(Материалы для строительных работ)
|  | Объем=9*0,15 | [17 empty] | Объем=9*0,15
12 | ТЕР15-04-006-03 | Покрытие поверхностей грунтовкой глубокого проникновения: за 1 раз стен |  |  | 4: 100 м2 покрытия; 7: 0,906 | [5 empty] | Покрытие поверхностей грунтовкой глубокого проникновения: за 1 раз стен
|  | Объем=90,6 / 100 | [17 empty] | Объем=90,6 / 100
| Приказ от 04.08.2020 № 421/пр п.58б | При применении сметных норм, включенных в сборники ГЭСН (ФЕР, ТЕР), аналогичных технологическим процессам в новом строительстве, в том числе по возведению новых конструктивных элементов ОЗП=1,15; ЭМ=1,25; ЗПМ=1,25; ТЗ=1,15; ТЗМ=1,25 | [22 empty] | При применении сметных норм, включенных в сборники ГЭСН (ФЕР, ТЕР), аналогичных технологическим процессам в новом строительстве, в том числе по возведению новых конструктивных элементов ОЗП=1,15; ЭМ=1,25; ЗПМ=1,25; ТЗ=1,15; ТЗМ=1,25
| 1 | ОТ |  |  | 8: 83.45; 9: 1,15; 10: 86.95; 11: 28,48; 12: 2476 | [7 empty] | ОТ
| 2 | ЭМ |  |  | 8: 1.42; 9: 1,25; 10: 1.61; 11: 16,01; 12: 26 | [7 empty] | ЭМ
| 3 | в т.ч. ОТм |  |  | 8: 0.17; 9: 1,25; 10: 0.19; 11: 28,48; 12: 5 | [7 empty] | в т.ч. ОТм
| 4 | М |  |  | 8: 0.88; 10: 0.8; 11: 4,9; 12: 4 | [7 empty] | М
| 101-9732 | Грунтовка |  |  | 4: т; 5: 0,013; 7: 0,011778 | [12 empty] | Грунтовка
|  | ЗТ |  |  | 4: чел.-ч; 5: 6,55; 6: 1,15; 7: 6,824445 | [8 empty] | ЗТ
|  | ЗТм |  |  | 4: чел.-ч; 5: 0,01; 6: 1,25; 7: 0,011325 | [8 empty] | ЗТм
|  | Итого по расценке |  |  | 8: 85.75; 10: 89.36 | [9 empty] | Итого по расценке
|  | ФОТ |  |  | 10: 87.14; 12: 2481 | [8 empty] | ФОТ
| Приказ Минстроя России № 812/пр от 21.12.2020 Прил. п.15 | НР Отделочные работы |  |  | 4: %; 5: 100; 7: 100; 10: 87.14; 12: 2481 | [8 empty] | НР Отделочные работы
| Приказ Минстроя России № 774/пр от 11.12.2020 Прил. п.15 | СП Отделочные работы |  |  | % | 49 | 0,85 | 41,65 |  |  | 36.29 |  | 1033 | [8 empty] | СП Отделочные работы
|  | Всего по позиции |  |  | 10: 212.79; 12: 6020 | [10 empty] | Всего по позиции
13 | ТССЦ-101-4163 | Грунтовка акриловая НОРТЕКС-ГРУНТ |  |  | кг |  |  | 11,778 | 38.97 |  | 458.99 | 2,67 | 1226 | [5 empty] | Грунтовка акриловая НОРТЕКС-ГРУНТ
(Материалы для строительных работ)
|  | Объем=0,011778*1000 | [17 empty] | Объем=0,011778*1000
14 | ТЕР15-06-001-02 | Оклейка обоями стен по монолитной штукатурке и бетону: тиснеными и плотными |  |  | 4: 100 м2 оклеиваемой и обиваемой поверхности; 7: 0,906 | [5 empty] | Оклейка обоями стен по монолитной штукатурке и бетону: тиснеными и плотными
|  | Объем=90,6 / 100 | [17 empty] | Объем=90,6 / 100
| Приказ от 04.08.2020 № 421/пр п.58б | При применении сметных норм, включенных в сборники ГЭСН (ФЕР, ТЕР), аналогичных технологическим процессам в новом строительстве, в том числе по возведению новых конструктивных элементов ОЗП=1,15; ЭМ=1,25; ЗПМ=1,25; ТЗ=1,15; ТЗМ=1,25 | [22 empty] | При применении сметных норм, включенных в сборники ГЭСН (ФЕР, ТЕР), аналогичных технологическим процессам в новом строительстве, в том числе по возведению новых конструктивных элементов ОЗП=1,15; ЭМ=1,25; ЗПМ=1,25; ТЗ=1,15; ТЗМ=1,25
| 1 | ОТ |  |  | 8: 563.87; 9: 1,15; 10: 587.5; 11: 28,48; 12: 16732 | [7 empty] | ОТ
| 2 | ЭМ |  |  | 8: 1.42; 9: 1,25; 10: 1.61; 11: 16,01; 12: 26 | [7 empty] | ЭМ
| 3 | в т.ч. ОТм |  |  | 8: 0.17; 9: 1,25; 10: 0.19; 11: 28,48; 12: 5 | [7 empty] | в т.ч. ОТм
| 4 | М |  |  | 8: 4497.01; 10: 4074.29; 11: 1,92; 12: 7823 | [7 empty] | М
|  | ЗТ |  |  | 4: чел.-ч; 5: 46,95; 6: 1,15; 7: 48,917205 | [8 empty] | ЗТ
|  | ЗТм |  |  | 4: чел.-ч; 5: 0,01; 6: 1,25; 7: 0,011325 | [8 empty] | ЗТм
|  | Итого по расценке |  |  | 8: 5062.3; 10: 4663.4 | [9 empty] | Итого по расценке
|  | ФОТ |  |  | 10: 587.69; 12: 16737 | [8 empty] | ФОТ
| Приказ Минстроя России № 812/пр от 21.12.2020 Прил. п.15 | НР Отделочные работы |  |  | 4: %; 5: 100; 7: 100; 10: 587.69; 12: 16737 | [8 empty] | НР Отделочные работы
| Приказ Минстроя России № 774/пр от 11.12.2020 Прил. п.15 | СП Отделочные работы |  |  | % | 49 | 0,85 | 41,65 |  |  | 244.77 |  | 6971 | [8 empty] | СП Отделочные работы
|  | Всего по позиции |  |  | 10: 5495.86; 12: 48289 | [10 empty] | Всего по позиции
15 | ТЕР15-04-005-05 | Окраска поливинилацетатными водоэмульсионными составами улучшенная: по сборным конструкциям стен, подготовленным под окраску |  |  | 4: 100 м2 окрашиваемой поверхности; 7: 0,906 | [5 empty] | Окраска поливинилацетатными водоэмульсионными составами улучшенная: по сборным конструкциям стен, подготовленным под окраску
|  | Объем=90,6 / 100 | [17 empty] | Объем=90,6 / 100
| Приказ от 04.08.2020 № 421/пр п.58б | При применении сметных норм, включенных в сборники ГЭСН (ФЕР, ТЕР), аналогичных технологическим процессам в новом строительстве, в том числе по возведению новых конструктивных элементов ОЗП=1,15; ЭМ=1,25; ЗПМ=1,25; ТЗ=1,15; ТЗМ=1,25 | [22 empty] | При применении сметных норм, включенных в сборники ГЭСН (ФЕР, ТЕР), аналогичных технологическим процессам в новом строительстве, в том числе по возведению новых конструктивных элементов ОЗП=1,15; ЭМ=1,25; ЗПМ=1,25; ТЗ=1,15; ТЗМ=1,25
| 1 | ОТ |  |  | 8: 301.62; 9: 1,15; 10: 314.26; 11: 28,48; 12: 8950 | [7 empty] | ОТ
| 2 | ЭМ |  |  | 8: 10.9; 9: 1,25; 10: 12.34; 11: 16,38; 12: 202 | [7 empty] | ЭМ
| 3 | в т.ч. ОТм |  |  | 8: 0.17; 9: 1,25; 10: 0.19; 11: 28,48; 12: 5 | [7 empty] | в т.ч. ОТм
| 4 | М |  |  | 8: 897.12; 10: 812.79; 11: 7,56; 12: 6145 | [7 empty] | М
|  | ЗТ |  |  | 4: чел.-ч; 5: 25,41; 6: 1,15; 7: 26,474679 | [8 empty] | ЗТ
|  | ЗТм |  |  | 4: чел.-ч; 5: 0,01; 6: 1,25; 7: 0,011325 | [8 empty] | ЗТм
|  | Итого по расценке |  |  | 8: 1209.64; 10: 1139.39 | [9 empty] | Итого по расценке
|  | ФОТ |  |  | 10: 314.45; 12: 8955 | [8 empty] | ФОТ
| Приказ Минстроя России № 812/пр от 21.12.2020 Прил. п.15 | НР Отделочные работы |  |  | 4: %; 5: 100; 7: 100; 10: 314.45; 12: 8955 | [8 empty] | НР Отделочные работы
| Приказ Минстроя России № 774/пр от 11.12.2020 Прил. п.15 | СП Отделочные работы |  |  | % | 49 | 0,85 | 41,65 |  |  | 130.97 |  | 3730 | [8 empty] | СП Отделочные работы
|  | Всего по позиции |  |  | 10: 1584.81; 12: 27982 | [10 empty] | Всего по позиции
16 | ТССЦ-101-1959 | Краска водоэмульсионная ВЭАК-1180 |  |  | т |  |  | -0,057078 | 12832.4 |  | -732.45 | 7,82 | -5728 | [5 empty] | Краска водоэмульсионная ВЭАК-1180
(Материалы для строительных работ)
17 | ТССЦ-101-3532 | Краска LUJA, ТИККУРИЛА (расход 5 м2 с 1 л на 1 слой) |  |  | л |  |  | 36,24 | 94.19 |  | 3413.45 | 6,16 | 21027 | [5 empty] | Краска LUJA, ТИККУРИЛА (расход 5 м2 с 1 л на 1 слой)
(Материалы для строительных работ)
|  | Объем=90,6/5*2 | [17 empty] | Объем=90,6/5*2
18 | ТЕР10-01-036-01 | Установка уголков ПВХ на клее |  |  | 4: 100 п. м; 7: 0,49 | [5 empty] | Установка уголков ПВХ на клее
|  | Объем=49 / 100 | [17 empty] | Объем=49 / 100
| Приказ от 04.08.2020 № 421/пр п.58б | При применении сметных норм, включенных в сборники ГЭСН (ФЕР, ТЕР), аналогичных технологическим процессам в новом строительстве, в том числе по возведению новых конструктивных элементов ОЗП=1,15; ЭМ=1,25; ЗПМ=1,25; ТЗ=1,15; ТЗМ=1,25 | [22 empty] | При применении сметных норм, включенных в сборники ГЭСН (ФЕР, ТЕР), аналогичных технологическим процессам в новом строительстве, в том числе по возведению новых конструктивных элементов ОЗП=1,15; ЭМ=1,25; ЗПМ=1,25; ТЗ=1,15; ТЗМ=1,25
| 1 | ОТ |  |  | 8: 75.64; 9: 1,15; 10: 42.62; 11: 28,48; 12: 1214 | [7 empty] | ОТ
| 4 | М |  |  | 8: 465.04; 10: 227.87; 11: 3,76; 12: 857 | [7 empty] | М
|  | ЗТ |  |  | 4: чел.-ч; 5: 6,7; 6: 1,15; 7: 3,77545 | [8 empty] | ЗТ
|  | Итого по расценке |  |  | 8: 540.68; 10: 270.49 | [9 empty] | Итого по расценке
|  | ФОТ |  |  | 10: 42.62; 12: 1214 | [8 empty] | ФОТ
| Приказ Минстроя России № 812/пр от 21.12.2020 Прил. п.10 | НР Деревянные конструкции |  |  | 4: %; 5: 108; 7: 108; 10: 46.03; 12: 1311 | [8 empty] | НР Деревянные конструкции
| Приказ Минстроя России № 774/пр от 11.12.2020 Прил. п.10 | СП Деревянные конструкции |  |  | % | 55 | 0,85 | 46,75 |  |  | 19.92 |  | 568 | [8 empty] | СП Деревянные конструкции
|  | Всего по позиции |  |  | 10: 336.44; 12: 3950 | [10 empty] | Всего по позиции
19 | ТССЦ-101-5958 | Уголок ПВХ, размером 25х25 мм |  |  | п.м |  |  | -49 | 4.15 |  | -203.35 | 3,6 | -732 | [5 empty] | Уголок ПВХ, размером 25х25 мм
(Материалы для строительных работ)
20 | ТССЦ-101-5959 | Уголок ПВХ, размером 30х30 мм |  |  | п.м |  |  | 49 | 4.51 |  | 220.99 | 4,09 | 904 | [5 empty] | Уголок ПВХ, размером 30х30 мм
(Материалы для строительных работ)
21 | ТЕР15-04-030-04 | Масляная окраска металлических поверхностей: решеток, переплетов, труб диаметром менее 50 мм и т.п., количество окрасок 2 |  |  | 4: 100 м2 окрашиваемой поверхности; 7: 0,00303 | [5 empty] | Масляная окраска металлических поверхностей: решеток, переплетов, труб диаметром менее 50 мм и т.п., количество окрасок 2
|  | Объем=(3*0,101) / 100 | [17 empty] | Объем=(3*0,101) / 100
| Приказ от 04.08.2020 № 421/пр п.58б | При применении сметных норм, включенных в сборники ГЭСН (ФЕР, ТЕР), аналогичных технологическим процессам в новом строительстве, в том числе по возведению новых конструктивных элементов ОЗП=1,15; ЭМ=1,25; ЗПМ=1,25; ТЗ=1,15; ТЗМ=1,25 | [22 empty] | При применении сметных норм, включенных в сборники ГЭСН (ФЕР, ТЕР), аналогичных технологическим процессам в новом строительстве, в том числе по возведению новых конструктивных элементов ОЗП=1,15; ЭМ=1,25; ЗПМ=1,25; ТЗ=1,15; ТЗМ=1,25
| 1 | ОТ |  |  | 8: 833.53; 9: 1,15; 10: 2.9; 11: 28,48; 12: 83 | [7 empty] | ОТ
| 2 | ЭМ |  |  | 8: 3.53; 9: 1,25; 10: 0.01; 11: 16,25 | [7 empty] | ЭМ
| 3 | в т.ч. ОТм |  |  | 8: 0.17; 9: 1,25; 10: 0; 11: 28,48 | [7 empty] | в т.ч. ОТм
| 4 | М |  |  | 8: 612.18; 10: 1.85; 11: 4,06; 12: 8 | [7 empty] | М
|  | ЗТ |  |  | 4: чел.-ч; 5: 71,06; 6: 1,15; 7: 0,2476086 | [8 empty] | ЗТ
|  | ЗТм |  |  | 4: чел.-ч; 5: 0,01; 6: 1,25; 7: 0,0000379 | [8 empty] | ЗТм
|  | Итого по расценке |  |  | 8: 1449.24; 10: 4.76 | [9 empty] | Итого по расценке
|  | ФОТ |  |  | 10: 2.9; 12: 83 | [8 empty] | ФОТ
| Приказ Минстроя России № 812/пр от 21.12.2020 Прил. п.15 | НР Отделочные работы |  |  | 4: %; 5: 100; 7: 100; 10: 2.9; 12: 83 | [8 empty] | НР Отделочные работы
| Приказ Минстроя России № 774/пр от 11.12.2020 Прил. п.15 | СП Отделочные работы |  |  | % | 49 | 0,85 | 41,65 |  |  | 1.21 |  | 35 | [8 empty] | СП Отделочные работы
|  | Всего по позиции |  |  | 10: 8.87; 12: 209 | [10 empty] | Всего по позиции
22 | ТЕР10-01-060-01 применительно | Установка отбойников из ЛДСП |  |  | 4: 100 м коробок блоков; 7: 1,7 | [5 empty] | Установка отбойников из ЛДСП
|  | Объем=170 / 100 | [17 empty] | Объем=170 / 100
| Приказ от 04.08.2020 № 421/пр п.58б | При применении сметных норм, включенных в сборники ГЭСН (ФЕР, ТЕР), аналогичных технологическим процессам в новом строительстве, в том числе по возведению новых конструктивных элементов ОЗП=1,15; ЭМ=1,25; ЗПМ=1,25; ТЗ=1,15; ТЗМ=1,25 | [22 empty] | При применении сметных норм, включенных в сборники ГЭСН (ФЕР, ТЕР), аналогичных технологическим процессам в новом строительстве, в том числе по возведению новых конструктивных элементов ОЗП=1,15; ЭМ=1,25; ЗПМ=1,25; ТЗ=1,15; ТЗМ=1,25
| 1 | ОТ |  |  | 8: 84.53; 9: 1,15; 10: 165.26; 11: 28,48; 12: 4707 | [7 empty] | ОТ
| 2 | ЭМ |  |  | 8: 4.21; 9: 1,25; 10: 8.95; 11: 16,45; 12: 147 | [7 empty] | ЭМ
| 4 | М |  |  | 8: 529.62; 10: 18.8; 11: 17,7; 12: 333 | [7 empty] | М
|  | ЗТ |  |  | 4: чел.-ч; 5: 7,82; 6: 1,15; 7: 15,2881 | [8 empty] | ЗТ
|  | Итого по расценке |  |  | 8: 99.8; 10: 193.01 | [9 empty] | Итого по расценке
|  | ФОТ |  |  | 10: 165.26; 12: 4707 | [8 empty] | ФОТ
| Приказ Минстроя России № 812/пр от 21.12.2020 Прил. п.10 | НР Деревянные конструкции |  |  | 4: %; 5: 108; 7: 108; 10: 178.48; 12: 5084 | [8 empty] | НР Деревянные конструкции
| Приказ Минстроя России № 774/пр от 11.12.2020 Прил. п.10 | СП Деревянные конструкции |  |  | % | 55 | 0,85 | 46,75 |  |  | 77.26 |  | 2201 | [8 empty] | СП Деревянные конструкции
|  | Всего по позиции |  |  | 10: 448.75; 12: 12472 | [10 empty] | Всего по позиции
23 | ТССЦ-101-3013 | Отбойная доска из ЛДСП шириной 100 мм |  |  | м |  |  | 170 | 62.55 |  | 10633.5 | 6,16 | 65502 | [5 empty] | Отбойная доска из ЛДСП шириной 100 мм
(Материалы для строительных работ)
Потолок | [17 empty] | Потолок
24 | ТЕР15-01-047-15 | Демонтаж: подвесных потолков типа <Армстронг> по каркасу из оцинкованного профиля |  |  | 4: 100 м2 поверхности облицовки; 7: 1,129 | [5 empty] | Демонтаж: подвесных потолков типа <Армстронг> по каркасу из оцинкованного профиля
|  | Объем=112,9 / 100 | [17 empty] | Объем=112,9 / 100
| Приказ от 04.09.19г. № 519/пр Табл.2, п.2 | Демонтаж (разборка) сборных деревянных конструкций ОЗП=0,8; ЭМ=0,8 к расх.; ЗПМ=0,8; МАТ=0 к расх.; ТЗ=0,8; ТЗМ=0,8 | [22 empty] | Демонтаж (разборка) сборных деревянных конструкций ОЗП=0,8; ЭМ=0,8 к расх.; ЗПМ=0,8; МАТ=0 к расх.; ТЗ=0,8; ТЗМ=0,8
| Приказ от 04.08.2020 № 421/пр п.58б | При применении сметных норм, включенных в сборники ГЭСН (ФЕР, ТЕР), аналогичных технологическим процессам в новом строительстве, в том числе по возведению новых конструктивных элементов ОЗП=1,15; ЭМ=1,25; ЗПМ=1,25; ТЗ=1,15; ТЗМ=1,25 | [22 empty] | При применении сметных норм, включенных в сборники ГЭСН (ФЕР, ТЕР), аналогичных технологическим процессам в новом строительстве, в том числе по возведению новых конструктивных элементов ОЗП=1,15; ЭМ=1,25; ЗПМ=1,25; ТЗ=1,15; ТЗМ=1,25
| 1 | ОТ |  |  | 8: 1275.63; 9: 0,92; 10: 1324.97; 11: 28,48; 12: 37735 | [7 empty] | ОТ
| 2 | ЭМ |  |  | 8: 522.5; 9: 1; 10: 589.9; 11: 16,08; 12: 9486 | [7 empty] | ЭМ
| 3 | в т.ч. ОТм |  |  | 8: 13; 9: 1; 10: 14.68; 11: 28,48; 12: 418 | [7 empty] | в т.ч. ОТм
| 4 | М |  |  | 8: 8783.84; 9: 0; 10: 0; 11: 4,85 | [7 empty] | М
|  | ЗТ |  |  | 4: чел.-ч; 5: 102,46; 6: 0,92; 7: 106,4231528 | [8 empty] | ЗТ
|  | ЗТм |  |  | 4: чел.-ч; 5: 0,76; 6: 1; 7: 0,85804 | [8 empty] | ЗТм
|  | Итого по расценке |  |  | 8: 10581.97; 10: 1914.87 | [9 empty] | Итого по расценке
|  | ФОТ |  |  | 10: 1339.65; 12: 38153 | [8 empty] | ФОТ
| Приказ Минстроя России № 812/пр от 21.12.2020 Прил. п.15 | НР Отделочные работы |  |  | 4: %; 5: 100; 7: 100; 10: 1339.65; 12: 38153 | [8 empty] | НР Отделочные работы
| Приказ Минстроя России № 774/пр от 11.12.2020 Прил. п.15 | СП Отделочные работы |  |  | % | 49 | 0,85 | 41,65 |  |  | 557.96 |  | 15891 | [8 empty] | СП Отделочные работы
|  | Всего по позиции |  |  | 10: 3812.48; 12: 101265 | [10 empty] | Всего по позиции
25 | ТЕР15-01-047-15 | Устройство: подвесных потолков типа <Армстронг> по каркасу из оцинкованного профиля |  |  | 4: 100 м2 поверхности облицовки; 7: 1,129 | [5 empty] | Устройство: подвесных потолков типа <Армстронг> по каркасу из оцинкованного профиля
|  | Объем=112,9 / 100 | [17 empty] | Объем=112,9 / 100
| Приказ от 04.08.2020 № 421/пр п.58б | При применении сметных норм, включенных в сборники ГЭСН (ФЕР, ТЕР), аналогичных технологическим процессам в новом строительстве, в том числе по возведению новых конструктивных элементов ОЗП=1,15; ЭМ=1,25; ЗПМ=1,25; ТЗ=1,15; ТЗМ=1,25 | [22 empty] | При применении сметных норм, включенных в сборники ГЭСН (ФЕР, ТЕР), аналогичных технологическим процессам в новом строительстве, в том числе по возведению новых конструктивных элементов ОЗП=1,15; ЭМ=1,25; ЗПМ=1,25; ТЗ=1,15; ТЗМ=1,25
| 1 | ОТ |  |  | 8: 1275.63; 9: 1,15; 10: 1656.21; 11: 28,48; 12: 47169 | [7 empty] | ОТ
| 2 | ЭМ |  |  | 8: 522.5; 9: 1,25; 10: 737.38; 11: 16,08; 12: 11857 | [7 empty] | ЭМ
| 3 | в т.ч. ОТм |  |  | 8: 13; 9: 1,25; 10: 18.35; 11: 28,48; 12: 523 | [7 empty] | в т.ч. ОТм
| 4 | М |  |  | 8: 8783.84; 10: 9916.96; 11: 4,85; 12: 48097 | [7 empty] | М
|  | ЗТ |  |  | 4: чел.-ч; 5: 102,46; 6: 1,15; 7: 133,028941 | [8 empty] | ЗТ
|  | ЗТм |  |  | 4: чел.-ч; 5: 0,76; 6: 1,25; 7: 1,07255 | [8 empty] | ЗТм
|  | Итого по расценке |  |  | 8: 10581.97; 10: 12310.55 | [9 empty] | Итого по расценке
|  | ФОТ |  |  | 10: 1674.56; 12: 47692 | [8 empty] | ФОТ
| Приказ Минстроя России № 812/пр от 21.12.2020 Прил. п.15 | НР Отделочные работы |  |  | 4: %; 5: 100; 7: 100; 10: 1674.56; 12: 47692 | [8 empty] | НР Отделочные работы
| Приказ Минстроя России № 774/пр от 11.12.2020 Прил. п.15 | СП Отделочные работы |  |  | % | 49 | 0,85 | 41,65 |  |  | 697.45 |  | 19864 | [8 empty] | СП Отделочные работы
|  | Всего по позиции |  |  | 10: 14682.56; 12: 174679 | [10 empty] | Всего по позиции
Двери | [17 empty] | Двери
26 | ТЕРр62-29-2 | Окраска масляными составами ранее окрашенных больших металлических поверхностей (дверей): за два раза |  |  | 4: 100 м2 окрашиваемой поверхности; 7: 0,198 | [5 empty] | Окраска масляными составами ранее окрашенных больших металлических поверхностей (дверей): за два раза
|  | Объем=19,8 / 100 | [17 empty] | Объем=19,8 / 100
| 1 | ОТ |  |  | 8: 216.78; 10: 42.92; 11: 28,48; 12: 1222 | [7 empty] | ОТ
| 2 | ЭМ |  |  | 8: 1.05; 10: 0.21; 11: 16,49; 12: 3 | [7 empty] | ЭМ
| 4 | М |  |  | 8: 595.19; 10: 117.85; 11: 5,37; 12: 633 | [7 empty] | М
|  | ЗТ |  |  | 4: чел.-ч; 5: 18,72; 7: 3,70656 | [8 empty] | ЗТ
|  | Итого по расценке |  |  | 8: 813.02; 10: 160.98 | [9 empty] | Итого по расценке
|  | ФОТ |  |  | 10: 42.92; 12: 1222 | [8 empty] | ФОТ
| Приказ № 812/пр от 21.12.2020 Прил. п.96 | НР Малярные работы (ремонтно-строительные) |  |  | 4: %; 5: 90; 7: 90; 10: 38.63; 12: 1100 | [8 empty] | НР Малярные работы (ремонтно-строительные)
| Приказ № 774/пр от 11.12.2020 Прил. п.96 | СП Малярные работы (ремонтно-строительные) |  |  | 4: %; 5: 46; 7: 46; 10: 19.74; 12: 562 | [8 empty] | СП Малярные работы (ремонтно-строительные)
|  | Всего по позиции |  |  | 10: 219.35; 12: 3520 | [10 empty] | Всего по позиции
27 | ТЕР15-04-025-04 | Улучшенная окраска масляными составами по дереву: заполнений дверных проемов |  |  | 4: 100 м2 окрашиваемой поверхности; 7: 0,054 | [5 empty] | Улучшенная окраска масляными составами по дереву: заполнений дверных проемов
|  | Объем=5,4 / 100 | [17 empty] | Объем=5,4 / 100
| Приказ от 04.08.2020 № 421/пр п.58б | При применении сметных норм, включенных в сборники ГЭСН (ФЕР, ТЕР), аналогичных технологическим процессам в новом строительстве, в том числе по возведению новых конструктивных элементов ОЗП=1,15; ЭМ=1,25; ЗПМ=1,25; ТЗ=1,15; ТЗМ=1,25 | [22 empty] | При применении сметных норм, включенных в сборники ГЭСН (ФЕР, ТЕР), аналогичных технологическим процессам в новом строительстве, в том числе по возведению новых конструктивных элементов ОЗП=1,15; ЭМ=1,25; ЗПМ=1,25; ТЗ=1,15; ТЗМ=1,25
| 1 | ОТ |  |  | 8: 1113.69; 9: 1,15; 10: 69.16; 11: 28,48; 12: 1970 | [7 empty] | ОТ
| 2 | ЭМ |  |  | 8: 9.85; 9: 1,25; 10: 0.66; 11: 16,37; 12: 11 | [7 empty] | ЭМ
| 3 | в т.ч. ОТм |  |  | 8: 0.17; 9: 1,25; 10: 0.01; 11: 28,48 | [7 empty] | в т.ч. ОТм
| 4 | М |  |  | 8: 1128.04; 10: 60.91; 11: 3,26; 12: 199 | [7 empty] | М
|  | ЗТ |  |  | 4: чел.-ч; 5: 92,73; 6: 1,15; 7: 5,758533 | [8 empty] | ЗТ
|  | ЗТм |  |  | 4: чел.-ч; 5: 0,01; 6: 1,25; 7: 0,000675 | [8 empty] | ЗТм
|  | Итого по расценке |  |  | 8: 2251.58; 10: 130.73 | [9 empty] | Итого по расценке
|  | ФОТ |  |  | 10: 69.17; 12: 1970 | [8 empty] | ФОТ
| Приказ Минстроя России № 812/пр от 21.12.2020 Прил. п.15 | НР Отделочные работы |  |  | 4: %; 5: 100; 7: 100; 10: 69.17; 12: 1970 | [8 empty] | НР Отделочные работы
| Приказ Минстроя России № 774/пр от 11.12.2020 Прил. п.15 | СП Отделочные работы |  |  | % | 49 | 0,85 | 41,65 |  |  | 28.81 |  | 821 | [8 empty] | СП Отделочные работы
|  | Всего по позиции |  |  | 10: 228.71; 12: 4971 | [10 empty] | Всего по позиции
Окна | [17 empty] | Окна
28 | ТЕРр53-21-21 | Ремонт и восстановление уплотнения стыков прокладками ПРП в 1 ряд в стенах, оконных, дверных и балконных блоках: насухо |  |  | 4: 100 м восстановленной герметизации стыков; 7: 0,184 | [5 empty] | Ремонт и восстановление уплотнения стыков прокладками ПРП в 1 ряд в стенах, оконных, дверных и балконных блоках: насухо
|  | Объем=18,4 / 100 | [17 empty] | Объем=18,4 / 100
| 1 | ОТ |  |  | 8: 96.98; 10: 17.84; 11: 28,48; 12: 508 | [7 empty] | ОТ
| 2 | ЭМ |  |  | 8: 14.74; 10: 2.71; 11: 16,45; 12: 45 | [7 empty] | ЭМ
| 4 | М |  |  | 8: 3648.75; 10: 671.37; 11: 2,55; 12: 1712 | [7 empty] | М
|  | ЗТ |  |  | 4: чел.-ч; 5: 7,5; 7: 1,38 | [8 empty] | ЗТ
|  | Итого по расценке |  |  | 8: 3760.47; 10: 691.92 | [9 empty] | Итого по расценке
|  | ФОТ |  |  | 10: 17.84; 12: 508 | [8 empty] | ФОТ
| Приказ № 812/пр от 21.12.2020 Прил. п.87 | НР Стены (ремонтно-строительные) |  |  | 4: %; 5: 92; 7: 92; 10: 16.41; 12: 467 | [8 empty] | НР Стены (ремонтно-строительные)
| Приказ № 774/пр от 11.12.2020 Прил. п.87 | СП Стены (ремонтно-строительные) |  |  | 4: %; 5: 52; 7: 52; 10: 9.28; 12: 264 | [8 empty] | СП Стены (ремонтно-строительные)
|  | Всего по позиции |  |  | 10: 717.61; 12: 2996 | [10 empty] | Всего по позиции
29 | ТЕРр56-12-10 прим. | Регулировка и смазка фурнитуры оконной(петли) |  |  | 4: 100 шт. приборов; 7: 0,04 | [5 empty] | Регулировка и смазка фурнитуры оконной(петли)
|  | Объем=(2*2) / 100 | [17 empty] | Объем=(2*2) / 100
| 1 | ОТ |  |  | 8: 1110.94; 10: 44.44; 11: 28,48; 12: 1266 | [7 empty] | ОТ
| 4 | М |  |  | 8: 1042.72; 10: 13.75; 11: 7,33; 12: 101 | [7 empty] | М
|  | ЗТ |  |  | 4: чел.-ч; 5: 98,4; 7: 3,936 | [8 empty] | ЗТ
|  | Итого по расценке |  |  | 8: 1454.66; 10: 58.19 | [9 empty] | Итого по расценке
|  | ФОТ |  |  | 10: 44.44; 12: 1266 | [8 empty] | ФОТ
| Приказ № 812/пр от 21.12.2020 Прил. п.90 | НР Проемы (ремонтно-строительные) |  |  | 4: %; 5: 90; 7: 90; 10: 40; 12: 1139 | [8 empty] | НР Проемы (ремонтно-строительные)
| Приказ № 774/пр от 11.12.2020 Прил. п.90 | СП Проемы (ремонтно-строительные) |  |  | 4: %; 5: 47; 7: 47; 10: 20.89; 12: 595 | [8 empty] | СП Проемы (ремонтно-строительные)
|  | Всего по позиции |  |  | 10: 119.08; 12: 3101 | [10 empty] | Всего по позиции
30 | ТЕРр56-12-11 | Регулировка и смазка фурнитуры оконной (ручки) |  |  | 4: 100 шт. приборов; 7: 0,02 | [5 empty] | Регулировка и смазка фурнитуры оконной (ручки)
|  | Объем=2 / 100 | [17 empty] | Объем=2 / 100
| 1 | ОТ |  |  | 8: 277.73; 10: 5.55; 11: 28,48; 12: 158 | [7 empty] | ОТ
| 4 | М |  |  | 8: 1366.97; 10: 0.86; 11: 1,55; 12: 1 | [7 empty] | М
|  | ЗТ |  |  | 4: чел.-ч; 5: 24,6; 7: 0,492 | [8 empty] | ЗТ
|  | Итого по расценке |  |  | 8: 320.7; 10: 6.41 | [9 empty] | Итого по расценке
|  | ФОТ |  |  | 10: 5.55; 12: 158 | [8 empty] | ФОТ
| Приказ № 812/пр от 21.12.2020 Прил. п.90 | НР Проемы (ремонтно-строительные) |  |  | 4: %; 5: 90; 7: 90; 10: 5; 12: 142 | [8 empty] | НР Проемы (ремонтно-строительные)
| Приказ № 774/пр от 11.12.2020 Прил. п.90 | СП Проемы (ремонтно-строительные) |  |  | 4: %; 5: 47; 7: 47; 10: 2.61; 12: 74 | [8 empty] | СП Проемы (ремонтно-строительные)
|  | Всего по позиции |  |  | 10: 14.02; 12: 375 | [10 empty] | Всего по позиции
31 | ТЕРр63-10-1 применительно | Разборка облицовки из гипсокартонных листов: стен и перегородок (облицовки откосов) |  |  | 4: 100 м2 облицовки; 7: 0,029 | [5 empty] | Разборка облицовки из гипсокартонных листов: стен и перегородок (облицовки откосов)
|  | Объем=2,9 / 100 | [17 empty] | Объем=2,9 / 100
| 1 | ОТ |  |  | 8: 83.55; 10: 2.42; 11: 28,48; 12: 69 | [7 empty] | ОТ
| 2 | ЭМ |  |  | 8: 7.42; 10: 0.22; 11: 14,62; 12: 3 | [7 empty] | ЭМ
| 3 | в т.ч. ОТм |  |  | 8: 3.42; 10: 0.1; 11: 28,48; 12: 3 | [7 empty] | в т.ч. ОТм
|  | ЗТ |  |  | 4: чел.-ч; 5: 7,31; 7: 0,21199 | [8 empty] | ЗТ
|  | ЗТм |  |  | 4: чел.-ч; 5: 0,2; 7: 0,0058 | [8 empty] | ЗТм
|  | Итого по расценке |  |  | 8: 90.97; 10: 2.64 | [9 empty] | Итого по расценке
|  | ФОТ |  |  | 10: 2.52; 12: 72 | [8 empty] | ФОТ
| Приказ Минстроя России № 812/пр от 21.12.2020 Прил. п.97 | НР Стекольные, обойные и облицовочные работы (ремонтно-строительные) |  |  | 4: %; 5: 90; 7: 90; 10: 2.27; 12: 65 | [8 empty] | НР Стекольные, обойные и облицовочные работы (ремонтно-строительные)
| Приказ Минстроя России № 774/пр от 11.12.2020 Прил. п.97 | СП Стекольные, обойные и облицовочные работы (ремонтно-строительные) |  |  | 4: %; 5: 45; 7: 45; 10: 1.13; 12: 32 | [8 empty] | СП Стекольные, обойные и облицовочные работы (ремонтно-строительные)
|  | Всего по позиции |  |  | 10: 6.04; 12: 169 | [10 empty] | Всего по позиции
32 | ТЕР15-01-050-04 | Облицовка оконных и дверных откосов декоративным бумажно-слоистым пластиком или листами из синтетических материалов на клее |  |  | 4: 100 м2 облицовки; 7: 0,029 | [5 empty] | Облицовка оконных и дверных откосов декоративным бумажно-слоистым пластиком или листами из синтетических материалов на клее
|  | Объем=2,9 / 100 | [17 empty] | Объем=2,9 / 100
| Приказ от 04.08.2020 № 421/пр п.58б | При применении сметных норм, включенных в сборники ГЭСН (ФЕР, ТЕР), аналогичных технологическим процессам в новом строительстве, в том числе по возведению новых конструктивных элементов ОЗП=1,15; ЭМ=1,25; ЗПМ=1,25; ТЗ=1,15; ТЗМ=1,25 | [22 empty] | При применении сметных норм, включенных в сборники ГЭСН (ФЕР, ТЕР), аналогичных технологическим процессам в новом строительстве, в том числе по возведению новых конструктивных элементов ОЗП=1,15; ЭМ=1,25; ЗПМ=1,25; ТЗ=1,15; ТЗМ=1,25
| 1 | ОТ |  |  | 8: 2024.28; 9: 1,15; 10: 67.51; 11: 28,48; 12: 1923 | [7 empty] | ОТ
| 2 | ЭМ |  |  | 8: 55.91; 9: 1,25; 10: 2.03; 11: 16,28; 12: 33 | [7 empty] | ЭМ
| 3 | в т.ч. ОТм |  |  | 8: 1.37; 9: 1,25; 10: 0.05; 11: 28,48; 12: 1 | [7 empty] | в т.ч. ОТм
| 4 | М |  |  | 8: 13826.81; 10: 400.98; 11: 6,36; 12: 2550 | [7 empty] | М
|  | ЗТ |  |  | 4: чел.-ч; 5: 166,47; 6: 1,15; 7: 5,5517745 | [8 empty] | ЗТ
|  | ЗТм |  |  | 4: чел.-ч; 5: 0,08; 6: 1,25; 7: 0,0029 | [8 empty] | ЗТм
|  | Итого по расценке |  |  | 8: 15907; 10: 470.52 | [9 empty] | Итого по расценке
|  | ФОТ |  |  | 10: 67.56; 12: 1924 | [8 empty] | ФОТ
| Приказ Минстроя России № 812/пр от 21.12.2020 Прил. п.15 | НР Отделочные работы |  |  | 4: %; 5: 100; 7: 100; 10: 67.56; 12: 1924 | [8 empty] | НР Отделочные работы
| Приказ Минстроя России № 774/пр от 11.12.2020 Прил. п.15 | СП Отделочные работы |  |  | % | 49 | 0,85 | 41,65 |  |  | 28.14 |  | 801 | [8 empty] | СП Отделочные работы
|  | Всего по позиции |  |  | 10: 566.22; 12: 7231 | [10 empty] | Всего по позиции
33 | ТССЦ-101-1862 | Пластик бумажно-слоистый 2 с декоративной стороной |  |  | 1000 м2 |  |  | -0,003045 | 124201.64 |  | -378.19 | 6,49 | -2454 | [5 empty] | Пластик бумажно-слоистый 2 с декоративной стороной
(Материалы для строительных работ)
34 | ТССЦ-101-4169 | Пластик поливинилхлоридный листовой толщиной 3-4 мм |  |  | м2 |  |  | 3,045 | 48.65 |  | 148.14 | 8,56 | 1268 | [5 empty] | Пластик поливинилхлоридный листовой толщиной 3-4 мм
(Материалы для строительных работ)
|  | Объем=0,003045*1000 | [17 empty] | Объем=0,003045*1000
35 | ТЕР46-08-022-02 | Гидроизоляция полиуретановым герметиком без уплотнения пенополиэтиленовым прокладочным шнуром: вертикальных швов( изоляция жидким стеклом) |  |  | 4: 100 п. м шва; 7: 0,0816 | [5 empty] | Гидроизоляция полиуретановым герметиком без уплотнения пенополиэтиленовым прокладочным шнуром: вертикальных швов( изоляция жидким стеклом)
|  | Объем=8,16 / 100 | [17 empty] | Объем=8,16 / 100
| 1 | ОТ |  |  | 8: 95.3; 10: 7.78; 11: 28,48; 12: 222 | [7 empty] | ОТ
| 2 | ЭМ |  |  | 8: 3.88; 10: 0.32; 11: 8,85; 12: 3 | [7 empty] | ЭМ
| 101-9176 | Герметик полиуретановый |  |  | 4: кг; 5: 25; 7: 2,04 | [12 empty] | Герметик полиуретановый
| 101-9286 | Щетка дисковая для УШМ из стальной проволоки |  |  | 4: шт.; 5: 0; 7: 0 | [12 empty] | Щетка дисковая для УШМ из стальной проволоки
|  | ЗТ |  |  | 4: чел.-ч; 5: 7,48; 7: 0,610368 | [8 empty] | ЗТ
|  | Итого по расценке |  |  | 8: 99.18; 10: 8.1 | [9 empty] | Итого по расценке
|  | ФОТ |  |  | 10: 7.78; 12: 222 | [8 empty] | ФОТ
| Приказ № 812/пр от 21.12.2020 Прил. п.40.1 | НР Работы по реконструкции зданий и сооружений: усиление и замена существующих конструкций, возведение отдельных конструктивных элементов |  |  | 4: %; 5: 103; 7: 103; 10: 8.01; 12: 229 | [8 empty] | НР Работы по реконструкции зданий и сооружений: усиление и замена существующих конструкций, возведение отдельных конструктивных элементов
| Приказ № 774/пр от 11.12.2020 Прил. п.40.1 | СП Работы по реконструкции зданий и сооружений: усиление и замена существующих конструкций, возведение отдельных конструктивных элементов |  |  | 4: %; 5: 59; 7: 59; 10: 4.59; 12: 131 | [8 empty] | СП Работы по реконструкции зданий и сооружений: усиление и замена существующих конструкций, возведение отдельных конструктивных элементов
|  | Всего по позиции |  |  | 10: 20.7; 12: 585 | [10 empty] | Всего по позиции
36 | ТЦ_14.1.02.04_77_5029069967 _11.03.2022_02 | Клей Cosmofen жидкий пластик (цена 1кг- 2500, расход 20 г/м) |  |  | кг |  |  | 0,1632 | 2187.5 |  | 57.95 | 6,16 | 357 | [5 empty] | Клей Cosmofen жидкий пластик (цена 1кг- 2500, расход 20 г/м)
(Материалы для строительных работ)
|  | Объем=8,16*20*0,001 | [17 empty] | Объем=8,16*20*0,001
|  | Цена=2500/1,2*1,05 | [24 empty] | Цена=2500/1,2*1,05
37 | ТЕР07-05-039-08 | Устройство герметизации коробок окон и балконных дверей мастикой: вулканизирующейся тиоколовой (пропенивание) |  |  | 4: 100 м шва; 7: 0,0616 | [5 empty] | Устройство герметизации коробок окон и балконных дверей мастикой: вулканизирующейся тиоколовой (пропенивание)
|  | Объем=6,16 / 100 | [17 empty] | Объем=6,16 / 100
| Приказ от 04.08.2020 № 421/пр п.58б | При применении сметных норм, включенных в сборники ГЭСН (ФЕР, ТЕР), аналогичных технологическим процессам в новом строительстве, в том числе по возведению новых конструктивных элементов ОЗП=1,15; ЭМ=1,25; ЗПМ=1,25; ТЗ=1,15; ТЗМ=1,25 | [22 empty] | При применении сметных норм, включенных в сборники ГЭСН (ФЕР, ТЕР), аналогичных технологическим процессам в новом строительстве, в том числе по возведению новых конструктивных элементов ОЗП=1,15; ЭМ=1,25; ЗПМ=1,25; ТЗ=1,15; ТЗМ=1,25
| 1 | ОТ |  |  | 8: 213.18; 9: 1,15; 10: 15.1; 11: 28,48; 12: 430 | [7 empty] | ОТ
| 2 | ЭМ |  |  | 8: 931.15; 9: 1,25; 10: 71.7; 11: 6,57; 12: 471 | [7 empty] | ЭМ
| 3 | в т.ч. ОТм |  |  | 8: 52.49; 9: 1,25; 10: 4.04; 11: 28,48; 12: 115 | [7 empty] | в т.ч. ОТм
| 4 | М |  |  | 8: 1359.16; 10: 83.72; 11: 2,63; 12: 220 | [7 empty] | М
|  | ЗТ |  |  | 4: чел.-ч; 5: 17,75; 6: 1,15; 7: 1,25741 | [8 empty] | ЗТ
|  | ЗТм |  |  | 4: чел.-ч; 5: 4,12; 6: 1,25; 7: 0,31724 | [8 empty] | ЗТм
|  | Итого по расценке |  |  | 8: 2503.49; 10: 170.52 | [9 empty] | Итого по расценке
|  | ФОТ |  |  | 10: 19.14; 12: 545 | [8 empty] | ФОТ
| Приказ № 812/пр от 21.12.2020 Прил. п.7.1 | НР Бетонные и железобетонные сборные конструкции жилых, общественных и административно-бытовых зданий промышленных предприятий |  |  | 4: %; 5: 116; 7: 116; 10: 22.2; 12: 632 | [8 empty] | НР Бетонные и железобетонные сборные конструкции жилых, общественных и административно-бытовых зданий промышленных предприятий
| Приказ № 774/пр от 11.12.2020 Прил. п.7.1, Приказ № 774/пр от 11.12.2020 п.16 | СП Бетонные и железобетонные сборные конструкции жилых, общественных и административно-бытовых зданий промышленных предприятий |  |  | % | 80 | 0,85 | 68 |  |  | 13.02 |  | 371 | [8 empty] | СП Бетонные и железобетонные сборные конструкции жилых, общественных и административно-бытовых зданий промышленных предприятий
|  | Всего по позиции |  |  | 10: 205.74; 12: 2124 | [10 empty] | Всего по позиции
38 | ТЕР10-01-036-01 | Установка уголков ПВХ на клее |  |  | 4: 100 п. м; 7: 0,0616 | [5 empty] | Установка уголков ПВХ на клее
|  | Объем=6,16 / 100 | [17 empty] | Объем=6,16 / 100
| Приказ от 04.08.2020 № 421/пр п.58б | При применении сметных норм, включенных в сборники ГЭСН (ФЕР, ТЕР), аналогичных технологическим процессам в новом строительстве, в том числе по возведению новых конструктивных элементов ОЗП=1,15; ЭМ=1,25; ЗПМ=1,25; ТЗ=1,15; ТЗМ=1,25 | [22 empty] | При применении сметных норм, включенных в сборники ГЭСН (ФЕР, ТЕР), аналогичных технологическим процессам в новом строительстве, в том числе по возведению новых конструктивных элементов ОЗП=1,15; ЭМ=1,25; ЗПМ=1,25; ТЗ=1,15; ТЗМ=1,25
| 1 | ОТ |  |  | 8: 75.64; 9: 1,15; 10: 5.36; 11: 28,48; 12: 153 | [7 empty] | ОТ
| 4 | М |  |  | 8: 465.04; 10: 28.65; 11: 3,76; 12: 108 | [7 empty] | М
|  | ЗТ |  |  | 4: чел.-ч; 5: 6,7; 6: 1,15; 7: 0,474628 | [8 empty] | ЗТ
|  | Итого по расценке |  |  | 8: 540.68; 10: 34.01 | [9 empty] | Итого по расценке
|  | ФОТ |  |  | 10: 5.36; 12: 153 | [8 empty] | ФОТ
| Приказ Минстроя России № 812/пр от 21.12.2020 Прил. п.10 | НР Деревянные конструкции |  |  | 4: %; 5: 108; 7: 108; 10: 5.79; 12: 165 | [8 empty] | НР Деревянные конструкции
| Приказ Минстроя России № 774/пр от 11.12.2020 Прил. п.10 | СП Деревянные конструкции |  |  | % | 55 | 0,85 | 46,75 |  |  | 2.51 |  | 72 | [8 empty] | СП Деревянные конструкции
|  | Всего по позиции |  |  | 10: 42.31; 12: 498 | [10 empty] | Всего по позиции
39 | ТССЦ-101-5958 | Уголок ПВХ, размером 25х25 мм |  |  | п.м |  |  | -6,16 | 4.15 |  | -25.56 | 3,6 | -92 | [5 empty] | Уголок ПВХ, размером 25х25 мм
(Материалы для строительных работ)
40 | ТССЦ-101-5957 | Уголок ПВХ, размером: 20х20 мм |  |  | п.м |  |  | 6,16 | 3.56 |  | 21.93 | 4,01 | 88 | [5 empty] | Уголок ПВХ, размером: 20х20 мм
(Материалы для строительных работ)
41 | ТЕРр56-3-2 | Снятие подоконных досок: деревянных в каменных зданиях |  |  | 4: 100 м2; 7: 0,0181 | [5 empty] | Снятие подоконных досок: деревянных в каменных зданиях
|  | Объем=1,81 / 100 | [17 empty] | Объем=1,81 / 100
| 1 | ОТ |  |  | 8: 1007.63; 10: 18.24; 11: 28,48; 12: 519 | [7 empty] | ОТ
| 509-9900 | Строительный мусор |  |  | 4: т; 5: 3,5; 7: 0,06335 | [12 empty] | Строительный мусор
|  | ЗТ |  |  | 4: чел.-ч; 5: 94,97; 7: 1,718957 | [8 empty] | ЗТ
|  | Итого по расценке |  |  | 8: 1007.63; 10: 18.24 | [9 empty] | Итого по расценке
|  | ФОТ |  |  | 10: 18.24; 12: 519 | [8 empty] | ФОТ
| Приказ № 812/пр от 21.12.2020 Прил. п.90 | НР Проемы (ремонтно-строительные) |  |  | 4: %; 5: 90; 7: 90; 10: 16.42; 12: 467 | [8 empty] | НР Проемы (ремонтно-строительные)
| Приказ № 774/пр от 11.12.2020 Прил. п.90 | СП Проемы (ремонтно-строительные) |  |  | 4: %; 5: 47; 7: 47; 10: 8.57; 12: 244 | [8 empty] | СП Проемы (ремонтно-строительные)
|  | Всего по позиции |  |  | 10: 43.23; 12: 1230 | [10 empty] | Всего по позиции
42 | ТЕР10-01-035-03 | Установка подоконных досок из ПВХ: в каменных стенах толщиной свыше 0,51 м |  |  | 4: 100 п. м; 7: 0,0303 | [5 empty] | Установка подоконных досок из ПВХ: в каменных стенах толщиной свыше 0,51 м
|  | Объем=3,03 / 100 | [17 empty] | Объем=3,03 / 100
| Приказ от 04.08.2020 № 421/пр п.58б | При применении сметных норм, включенных в сборники ГЭСН (ФЕР, ТЕР), аналогичных технологическим процессам в новом строительстве, в том числе по возведению новых конструктивных элементов ОЗП=1,15; ЭМ=1,25; ЗПМ=1,25; ТЗ=1,15; ТЗМ=1,25 | [22 empty] | При применении сметных норм, включенных в сборники ГЭСН (ФЕР, ТЕР), аналогичных технологическим процессам в новом строительстве, в том числе по возведению новых конструктивных элементов ОЗП=1,15; ЭМ=1,25; ЗПМ=1,25; ТЗ=1,15; ТЗМ=1,25
| 1 | ОТ |  |  | 8: 241.38; 9: 1,15; 10: 8.41; 11: 28,48; 12: 240 | [7 empty] | ОТ
| 2 | ЭМ |  |  | 8: 34.19; 9: 1,25; 10: 1.29; 11: 16,29; 12: 21 | [7 empty] | ЭМ
| 3 | в т.ч. ОТм |  |  | 8: 1.2; 9: 1,25; 10: 0.05; 11: 28,48; 12: 1 | [7 empty] | в т.ч. ОТм
| 4 | М |  |  | 8: 8611.09; 10: 260.92; 11: 4,4; 12: 1148 | [7 empty] | М
| 101-9138 | Доски подоконные ПВХ |  |  | 4: м; 5: 0; 7: 0 | [12 empty] | Доски подоконные ПВХ
|  | ЗТ |  |  | 4: чел.-ч; 5: 21,38; 6: 1,15; 7: 0,7449861 | [8 empty] | ЗТ
|  | ЗТм |  |  | 4: чел.-ч; 5: 0,07; 6: 1,25; 7: 0,0026513 | [8 empty] | ЗТм
|  | Итого по расценке |  |  | 8: 8886.66; 10: 270.62 | [9 empty] | Итого по расценке
|  | ФОТ |  |  | 10: 8.46; 12: 241 | [8 empty] | ФОТ
| Приказ Минстроя России № 812/пр от 21.12.2020 Прил. п.10 | НР Деревянные конструкции |  |  | 4: %; 5: 108; 7: 108; 10: 9.14; 12: 260 | [8 empty] | НР Деревянные конструкции
| Приказ Минстроя России № 774/пр от 11.12.2020 Прил. п.10 | СП Деревянные конструкции |  |  | % | 55 | 0,85 | 46,75 |  |  | 3.96 |  | 113 | [8 empty] | СП Деревянные конструкции
|  | Всего по позиции |  |  | 10: 283.72; 12: 1782 | [10 empty] | Всего по позиции
43 | ТССЦ-101-2912 | Доски подоконные ПВХ, шириной: 600 мм |  |  | м |  |  | 3,03 | 289.7 |  | 877.79 | 1,87 | 1641 | [5 empty] | Доски подоконные ПВХ, шириной: 600 мм
(Материалы для строительных работ)
Полы | [17 empty] | Полы
44 | ТЕРр57-3-1 | Разборка плинтусов: деревянных и из пластмассовых материалов |  |  | 4: 100 м плинтуса; 7: 0,25 | [5 empty] | Разборка плинтусов: деревянных и из пластмассовых материалов
|  | Объем=25 / 100 | [17 empty] | Объем=25 / 100
| 1 | ОТ |  |  | 8: 38.94; 10: 9.74; 11: 28,48; 12: 277 | [7 empty] | ОТ
| 509-9900 | Строительный мусор |  |  | 4: т; 5: 0,11; 7: 0,0275 | [12 empty] | Строительный мусор
|  | ЗТ |  |  | 4: чел.-ч; 5: 3,77; 7: 0,9425 | [8 empty] | ЗТ
|  | Итого по расценке |  |  | 8: 38.94; 10: 9.74 | [9 empty] | Итого по расценке
|  | ФОТ |  |  | 10: 9.74; 12: 277 | [8 empty] | ФОТ
| Приказ Минстроя России № 812/пр от 21.12.2020 Прил. п.91 | НР Полы (ремонтно-строительные) |  |  | 4: %; 5: 89; 7: 89; 10: 8.67; 12: 247 | [8 empty] | НР Полы (ремонтно-строительные)
| Приказ Минстроя России № 774/пр от 11.12.2020 Прил. п.91 | СП Полы (ремонтно-строительные) |  |  | 4: %; 5: 49; 7: 49; 10: 4.77; 12: 136 | [8 empty] | СП Полы (ремонтно-строительные)
|  | Всего по позиции |  |  | 10: 23.18; 12: 660 | [10 empty] | Всего по позиции
45 | ТЕРр57-2-1 | Разборка покрытий полов: из линолеума и релина |  |  | 4: 100 м2 покрытия; 7: 0,258 | [5 empty] | Разборка покрытий полов: из линолеума и релина
|  | Объем=25,8 / 100 | [17 empty] | Объем=25,8 / 100
| 1 | ОТ |  |  | 8: 117.66; 10: 30.36; 11: 28,48; 12: 865 | [7 empty] | ОТ
| 2 | ЭМ |  |  | 8: 4.82; 10: 1.24; 11: 14,63; 12: 18 | [7 empty] | ЭМ
| 3 | в т.ч. ОТм |  |  | 8: 2.22; 10: 0.57; 11: 28,48; 12: 16 | [7 empty] | в т.ч. ОТм
| 509-9900 | Строительный мусор |  |  | 4: т; 5: 0,47; 7: 0,12126 | [12 empty] | Строительный мусор
|  | ЗТ |  |  | 4: чел.-ч; 5: 11,39; 7: 2,93862 | [8 empty] | ЗТ
|  | ЗТм |  |  | 4: чел.-ч; 5: 0,13; 7: 0,03354 | [8 empty] | ЗТм
|  | Итого по расценке |  |  | 8: 122.48; 10: 31.6 | [9 empty] | Итого по расценке
|  | ФОТ |  |  | 10: 30.93; 12: 881 | [8 empty] | ФОТ
| Приказ Минстроя России № 812/пр от 21.12.2020 Прил. п.91 | НР Полы (ремонтно-строительные) |  |  | 4: %; 5: 89; 7: 89; 10: 27.53; 12: 784 | [8 empty] | НР Полы (ремонтно-строительные)
| Приказ Минстроя России № 774/пр от 11.12.2020 Прил. п.91 | СП Полы (ремонтно-строительные) |  |  | 4: %; 5: 49; 7: 49; 10: 15.16; 12: 432 | [8 empty] | СП Полы (ремонтно-строительные)
|  | Всего по позиции |  |  | 10: 74.29; 12: 2099 | [10 empty] | Всего по позиции
46 | ТЕР15-04-027-03 прим | Шпатлевка стыков фанеры |  |  | 4: 100 м2 окрашиваемой поверхности; 7: 0,04 | [5 empty] | Шпатлевка стыков фанеры
|  | Объем=4 / 100 | [17 empty] | Объем=4 / 100
| Приказ от 04.08.2020 № 421/пр п.58б | При применении сметных норм, включенных в сборники ГЭСН (ФЕР, ТЕР), аналогичных технологическим процессам в новом строительстве, в том числе по возведению новых конструктивных элементов ОЗП=1,15; ЭМ=1,25; ЗПМ=1,25; ТЗ=1,15; ТЗМ=1,25 | [22 empty] | При применении сметных норм, включенных в сборники ГЭСН (ФЕР, ТЕР), аналогичных технологическим процессам в новом строительстве, в том числе по возведению новых конструктивных элементов ОЗП=1,15; ЭМ=1,25; ЗПМ=1,25; ТЗ=1,15; ТЗМ=1,25
| 1 | ОТ |  |  | 8: 276.73; 9: 1,15; 10: 12.73; 11: 28,48; 12: 363 | [7 empty] | ОТ
| 2 | ЭМ |  |  | 8: 2.48; 9: 1,25; 10: 0.12; 11: 16,15; 12: 2 | [7 empty] | ЭМ
| 3 | в т.ч. ОТм |  |  | 8: 0.17; 9: 1,25; 10: 0.01; 11: 28,48 | [7 empty] | в т.ч. ОТм
| 4 | М |  |  | 8: 297.88; 10: 11.92; 11: 3,82; 12: 46 | [7 empty] | М
|  | ЗТ |  |  | 4: чел.-ч; 5: 21,98; 6: 1,15; 7: 1,01108 | [8 empty] | ЗТ
|  | ЗТм |  |  | 4: чел.-ч; 5: 0,01; 6: 1,25; 7: 0,0005 | [8 empty] | ЗТм
|  | Итого по расценке |  |  | 8: 577.09; 10: 24.77 | [9 empty] | Итого по расценке
|  | ФОТ |  |  | 10: 12.74; 12: 363 | [8 empty] | ФОТ
| Приказ Минстроя России № 812/пр от 21.12.2020 Прил. п.15 | НР Отделочные работы |  |  | 4: %; 5: 100; 7: 100; 10: 12.74; 12: 363 | [8 empty] | НР Отделочные работы
| Приказ Минстроя России № 774/пр от 11.12.2020 Прил. п.15 | СП Отделочные работы |  |  | % | 49 | 0,85 | 41,65 |  |  | 5.31 |  | 151 | [8 empty] | СП Отделочные работы
|  | Всего по позиции |  |  | 10: 42.82; 12: 925 | [10 empty] | Всего по позиции
47 | ТЕР11-01-036-02 | Устройство покрытий: из линолеума на клее КН-2 |  |  | 4: 100 м2 покрытия; 7: 0,258 | [5 empty] | Устройство покрытий: из линолеума на клее КН-2
|  | Объем=25,8 / 100 | [17 empty] | Объем=25,8 / 100
| Приказ от 04.08.2020 № 421/пр п.58б | При применении сметных норм, включенных в сборники ГЭСН (ФЕР, ТЕР), аналогичных технологическим процессам в новом строительстве, в том числе по возведению новых конструктивных элементов ОЗП=1,15; ЭМ=1,25; ЗПМ=1,25; ТЗ=1,15; ТЗМ=1,25 | [22 empty] | При применении сметных норм, включенных в сборники ГЭСН (ФЕР, ТЕР), аналогичных технологическим процессам в новом строительстве, в том числе по возведению новых конструктивных элементов ОЗП=1,15; ЭМ=1,25; ЗПМ=1,25; ТЗ=1,15; ТЗМ=1,25
| 1 | ОТ |  |  | 8: 466.82; 9: 1,15; 10: 138.51; 11: 28,48; 12: 3945 | [7 empty] | ОТ
| 2 | ЭМ |  |  | 8: 65.65; 9: 1,25; 10: 21.17; 11: 16,08; 12: 340 | [7 empty] | ЭМ
| 3 | в т.ч. ОТм |  |  | 8: 5.99; 9: 1,25; 10: 1.93; 11: 28,48; 12: 55 | [7 empty] | в т.ч. ОТм
| 4 | М |  |  | 8: 8187.8; 10: 2112.45; 11: 4,33; 12: 9147 | [7 empty] | М
|  | ЗТ |  |  | 4: чел.-ч; 5: 42,4; 6: 1,15; 7: 12,58008 | [8 empty] | ЗТ
|  | ЗТм |  |  | 4: чел.-ч; 5: 0,35; 6: 1,25; 7: 0,112875 | [8 empty] | ЗТм
|  | Итого по расценке |  |  | 8: 8720.27; 10: 2272.13 | [9 empty] | Итого по расценке
|  | ФОТ |  |  | 10: 140.44; 12: 4000 | [8 empty] | ФОТ
| Приказ Минстроя России № 812/пр от 21.12.2020 Прил. п.11 | НР Полы |  |  | 4: %; 5: 112; 7: 112; 10: 157.29; 12: 4480 | [8 empty] | НР Полы
| Приказ Минстроя России № 774/пр от 11.12.2020 Прил. п.11 | СП Полы |  |  | % | 65 | 0,85 | 55,25 |  |  | 77.59 |  | 2210 | [8 empty] | СП Полы
|  | Всего по позиции |  |  | 10: 2507.01; 12: 20122 | [10 empty] | Всего по позиции
48 | ТССЦ-101-0544 | Линолеум поливинилхлоридный многослойный и однослойный без подосновы марки М, толщиной 2,1 мм |  |  | м2 |  |  | -26,316 | 62.69 |  | -1649.75 | 4,99 | -8232 | [5 empty] | Линолеум поливинилхлоридный многослойный и однослойный без подосновы марки М, толщиной 2,1 мм
(Материалы для строительных работ)
49 | ТССЦ-101-4218 | Линолеум полукоммерческий гетерогенный "TARKETT MODA" (толщина 2,2 мм, толщина защитного слоя 0,5 мм, класс 23/32) |  |  | м2 |  |  | 26,316 | 72.29 |  | 1902.38 | 6,39 | 12156 | [5 empty] | Линолеум полукоммерческий гетерогенный "TARKETT MODA" (толщина 2,2 мм, толщина защитного слоя 0,5 мм, класс 23/32)
(Материалы для строительных работ)
50 | ТЕР11-01-040-03 | Устройство плинтусов поливинилхлоридных: на винтах самонарезающих |  |  | 4: 100 м плинтуса; 7: 0,25 | [5 empty] | Устройство плинтусов поливинилхлоридных: на винтах самонарезающих
|  | Объем=25 / 100 | [17 empty] | Объем=25 / 100
| Приказ от 04.08.2020 № 421/пр п.58б | При применении сметных норм, включенных в сборники ГЭСН (ФЕР, ТЕР), аналогичных технологическим процессам в новом строительстве, в том числе по возведению новых конструктивных элементов ОЗП=1,15; ЭМ=1,25; ЗПМ=1,25; ТЗ=1,15; ТЗМ=1,25 | [22 empty] | При применении сметных норм, включенных в сборники ГЭСН (ФЕР, ТЕР), аналогичных технологическим процессам в новом строительстве, в том числе по возведению новых конструктивных элементов ОЗП=1,15; ЭМ=1,25; ЗПМ=1,25; ТЗ=1,15; ТЗМ=1,25
| 1 | ОТ |  |  | 8: 80.99; 9: 1,15; 10: 23.28; 11: 28,48; 12: 663 | [7 empty] | ОТ
| 2 | ЭМ |  |  | 8: 12.98; 9: 1,25; 10: 4.06; 11: 7,68; 12: 31 | [7 empty] | ЭМ
| 4 | М |  |  | 8: 1492.01; 10: 373; 11: 4,34; 12: 1619 | [7 empty] | М
|  | ЗТ |  |  | 4: чел.-ч; 5: 6,66; 6: 1,15; 7: 1,91475 | [8 empty] | ЗТ
|  | Итого по расценке |  |  | 8: 1585.98; 10: 400.34 | [9 empty] | Итого по расценке
|  | ФОТ |  |  | 10: 23.28; 12: 663 | [8 empty] | ФОТ
| Приказ Минстроя России № 812/пр от 21.12.2020 Прил. п.11 | НР Полы |  |  | 4: %; 5: 112; 7: 112; 10: 26.07; 12: 743 | [8 empty] | НР Полы
| Приказ Минстроя России № 774/пр от 11.12.2020 Прил. п.11 | СП Полы |  |  | % | 65 | 0,85 | 55,25 |  |  | 12.86 |  | 366 | [8 empty] | СП Полы
|  | Всего по позиции |  |  | 10: 439.27; 12: 3422 | [10 empty] | Всего по позиции
51 | ТЕР11-01-049-01 | Укладка металлического накладного профиля (порога) |  |  | 4: 100 м профиля; 7: 0,06 | [5 empty] | Укладка металлического накладного профиля (порога)
|  | Объем=6 / 100 | [17 empty] | Объем=6 / 100
| Приказ от 04.08.2020 № 421/пр п.58б | При применении сметных норм, включенных в сборники ГЭСН (ФЕР, ТЕР), аналогичных технологическим процессам в новом строительстве, в том числе по возведению новых конструктивных элементов ОЗП=1,15; ЭМ=1,25; ЗПМ=1,25; ТЗ=1,15; ТЗМ=1,25 | [22 empty] | При применении сметных норм, включенных в сборники ГЭСН (ФЕР, ТЕР), аналогичных технологическим процессам в новом строительстве, в том числе по возведению новых конструктивных элементов ОЗП=1,15; ЭМ=1,25; ЗПМ=1,25; ТЗ=1,15; ТЗМ=1,25
| 1 | ОТ |  |  | 8: 192.69; 9: 1,15; 10: 13.3; 11: 28,48; 12: 379 | [7 empty] | ОТ
| 2 | ЭМ |  |  | 8: 26.34; 9: 1,25; 10: 1.98; 11: 4,86; 12: 10 | [7 empty] | ЭМ
| 4 | М |  |  | 8: 113.9; 10: 6.83; 11: 5,18; 12: 35 | [7 empty] | М
| 206-9002 | Профили стыкоперекрывающие из алюминиевых сплавов (порожки) с покрытием |  |  | 4: м; 5: 105; 7: 6,3 | [12 empty] | Профили стыкоперекрывающие из алюминиевых сплавов (порожки) с покрытием
|  | ЗТ |  |  | 4: чел.-ч; 5: 16,64; 6: 1,15; 7: 1,14816 | [8 empty] | ЗТ
|  | Итого по расценке |  |  | 8: 332.93; 10: 22.11 | [9 empty] | Итого по расценке
|  | ФОТ |  |  | 10: 13.3; 12: 379 | [8 empty] | ФОТ
| Приказ Минстроя России № 812/пр от 21.12.2020 Прил. п.11 | НР Полы |  |  | 4: %; 5: 112; 7: 112; 10: 14.9; 12: 424 | [8 empty] | НР Полы
| Приказ Минстроя России № 774/пр от 11.12.2020 Прил. п.11 | СП Полы |  |  | % | 65 | 0,85 | 55,25 |  |  | 7.35 |  | 209 | [8 empty] | СП Полы
|  | Всего по позиции |  |  | 10: 44.36; 12: 1057 | [10 empty] | Всего по позиции
52 | ТССЦ-206-1349 | Профили стыкоперекрывающие из алюминиевых сплавов (порожки) с покрытием, шириной: 40 мм |  |  | м |  |  | 6,3 | 83.7 |  | 527.31 | 6,16 | 3248 | [5 empty] | Профили стыкоперекрывающие из алюминиевых сплавов (порожки) с покрытием, шириной: 40 мм
(Материалы для строительных работ)
Электромонтажные работы | [17 empty] | Электромонтажные работы
53 | ТЕРр67-4-5 | Демонтаж: светильников для люминесцентных ламп |  |  | 4: 100 шт.; 7: 0,14 | [5 empty] | Демонтаж: светильников для люминесцентных ламп
|  | Объем=14 / 100 | [17 empty] | Объем=14 / 100
| 1 | ОТ |  |  | 8: 189.81; 10: 26.57; 11: 28,48; 12: 757 | [7 empty] | ОТ
| 2 | ЭМ |  |  | 8: 2.97; 10: 0.42; 11: 14,61; 12: 6 | [7 empty] | ЭМ
| 3 | в т.ч. ОТм |  |  | 8: 1.37; 10: 0.19; 11: 28,48; 12: 5 | [7 empty] | в т.ч. ОТм
|  | ЗТ |  |  | 4: чел.-ч; 5: 17,89; 7: 2,5046 | [8 empty] | ЗТ
|  | ЗТм |  |  | 4: чел.-ч; 5: 0,08; 7: 0,0112 | [8 empty] | ЗТм
|  | Итого по расценке |  |  | 8: 192.78; 10: 26.99 | [9 empty] | Итого по расценке
|  | ФОТ |  |  | 10: 26.76; 12: 762 | [8 empty] | ФОТ
| Приказ Минстроя России № 812/пр от 21.12.2020 Прил. п.101 | НР Электромонтажные работы (ремонтно-строительные) |  |  | 4: %; 5: 91; 7: 91; 10: 24.35; 12: 693 | [8 empty] | НР Электромонтажные работы (ремонтно-строительные)
| Приказ Минстроя России № 774/пр от 11.12.2020 Прил. п.101 | СП Электромонтажные работы (ремонтно-строительные) |  |  | 4: %; 5: 48; 7: 48; 10: 12.84; 12: 366 | [8 empty] | СП Электромонтажные работы (ремонтно-строительные)
|  | Всего по позиции |  |  | 10: 64.18; 12: 1822 | [10 empty] | Всего по позиции
54 | ТЕРм08-03-594-17 | Светильник в подвесных потолках, устанавливаемый: на закладных деталях, количество ламп в светильнике до 4 |  |  | 4: 100 шт.; 7: 0,14 | [5 empty] | Светильник в подвесных потолках, устанавливаемый: на закладных деталях, количество ламп в светильнике до 4
|  | Объем=14 / 100 | [17 empty] | Объем=14 / 100
| 1 | ОТ |  |  | 8: 1722.66; 10: 241.17; 11: 28,48; 12: 6869 | [7 empty] | ОТ
| 2 | ЭМ |  |  | 8: 258.66; 10: 36.21; 11: 12,31; 12: 446 | [7 empty] | ЭМ
| 3 | в т.ч. ОТм |  |  | 8: 16.93; 10: 2.37; 11: 28,48; 12: 67 | [7 empty] | в т.ч. ОТм
| 4 | М |  |  | 8: 77.54; 10: 10.86; 11: 17,16; 12: 186 | [7 empty] | М
|  | ЗТ |  |  | 4: чел.-ч; 5: 131,2; 7: 18,368 | [8 empty] | ЗТ
|  | ЗТм |  |  | 4: чел.-ч; 5: 0,99; 7: 0,1386 | [8 empty] | ЗТм
|  | Итого по расценке |  |  | 8: 2058.86; 10: 288.24 | [9 empty] | Итого по расценке
|  | ФОТ |  |  | 10: 243.54; 12: 6936 | [8 empty] | ФОТ
| Приказ Минстроя России № 812/пр от 21.12.2020 Прил. п.49.3 | НР Электротехнические установки на других объектах |  |  | 4: %; 5: 97; 7: 97; 10: 236.23; 12: 6728 | [8 empty] | НР Электротехнические установки на других объектах
| Приказ Минстроя России № 774/пр от 11.12.2020 Прил. п.49.3 | СП Электротехнические установки на других объектах |  |  | 4: %; 5: 51; 7: 51; 10: 124.21; 12: 3537 | [8 empty] | СП Электротехнические установки на других объектах
|  | Всего по позиции |  |  | 10: 648.68; 12: 17766 | [10 empty] | Всего по позиции
55 | ТЦ_20.3.03.07_27_2724225845_08.07.2022_02 | Светильник светодиодный встраиваемый Эра SPL-5-40Вт, 6500К+ ЭПРА LED-LP-5/6(0,98) |  |  | шт. |  |  | 14 | 2856 |  | 6490.91 | 6,16 | 39984 | [5 empty] | Светильник светодиодный встраиваемый Эра SPL-5-40Вт, 6500К+ ЭПРА LED-LP-5/6(0,98)
(Материалы для монтажных работ)
|  | Цена=2720,00*1,05 | [24 empty] | Цена=2720,00*1,05
56 | ТЕРр67-4-1 | Демонтаж: выключателей, розеток |  |  | 4: 100 шт.; 7: 0,04 | [5 empty] | Демонтаж: выключателей, розеток
|  | Объем=4 / 100 | [17 empty] | Объем=4 / 100
| 1 | ОТ |  |  | 8: 60.33; 10: 2.41; 11: 28,48; 12: 69 | [7 empty] | ОТ
|  | ЗТ |  |  | 4: чел.-ч; 5: 5,84; 7: 0,2336 | [8 empty] | ЗТ
|  | Итого по расценке |  |  | 8: 60.33; 10: 2.41 | [9 empty] | Итого по расценке
|  | ФОТ |  |  | 10: 2.41; 12: 69 | [8 empty] | ФОТ
| Приказ Минстроя России № 812/пр от 21.12.2020 Прил. п.101 | НР Электромонтажные работы (ремонтно-строительные) |  |  | 4: %; 5: 91; 7: 91; 10: 2.19; 12: 63 | [8 empty] | НР Электромонтажные работы (ремонтно-строительные)
| Приказ Минстроя России № 774/пр от 11.12.2020 Прил. п.101 | СП Электромонтажные работы (ремонтно-строительные) |  |  | 4: %; 5: 48; 7: 48; 10: 1.16; 12: 33 | [8 empty] | СП Электромонтажные работы (ремонтно-строительные)
|  | Всего по позиции |  |  | 10: 5.76; 12: 165 | [10 empty] | Всего по позиции
57 | ТЕРм08-03-591-02 | Выключатель: одноклавишный утопленного типа при скрытой проводке |  |  | 4: 100 шт.; 7: 0,01 | [5 empty] | Выключатель: одноклавишный утопленного типа при скрытой проводке
|  | Объем=1 / 100 | [17 empty] | Объем=1 / 100
| 1 | ОТ |  |  | 8: 338.23; 10: 3.38; 11: 28,48; 12: 96 | [7 empty] | ОТ
| 2 | ЭМ |  |  | 8: 6.78; 10: 0.07; 11: 11,68; 12: 1 | [7 empty] | ЭМ
| 3 | в т.ч. ОТм |  |  | 8: 0.51; 10: 0.01; 11: 28,48 | [7 empty] | в т.ч. ОТм
| 4 | М |  |  | 8: 47.56; 10: 0.48; 11: 35,78; 12: 17 | [7 empty] | М
|  | ЗТ |  |  | 4: чел.-ч; 5: 25,76; 7: 0,2576 | [8 empty] | ЗТ
|  | ЗТм |  |  | 4: чел.-ч; 5: 0,03; 7: 0,0003 | [8 empty] | ЗТм
|  | Итого по расценке |  |  | 8: 392.57; 10: 3.93 | [9 empty] | Итого по расценке
|  | ФОТ |  |  | 10: 3.39; 12: 96 | [8 empty] | ФОТ
| Приказ Минстроя России № 812/пр от 21.12.2020 Прил. п.49.3 | НР Электротехнические установки на других объектах |  |  | 4: %; 5: 97; 7: 97; 10: 3.29; 12: 93 | [8 empty] | НР Электротехнические установки на других объектах
| Приказ Минстроя России № 774/пр от 11.12.2020 Прил. п.49.3 | СП Электротехнические установки на других объектах |  |  | 4: %; 5: 51; 7: 51; 10: 1.73; 12: 49 | [8 empty] | СП Электротехнические установки на других объектах
|  | Всего по позиции |  |  | 10: 8.95; 12: 256 | [10 empty] | Всего по позиции
58 | ТЦ_20.4.01.02_77_5029069967 _08.07.2022_02 | Выключатель встраиваемый Legrand Valena 1 клавиша, цена 247 руб./шт. |  |  | шт. |  |  | 1 | 216.13 |  | 35.06 | 6,16 | 216 | [5 empty] | Выключатель встраиваемый Legrand Valena 1 клавиша, цена 247 руб./шт.
(Материалы для монтажных работ)
|  | Цена=247/1,2*1,05 | [24 empty] | Цена=247/1,2*1,05
59 | ТЕРм08-03-591-05 | Выключатель: двухклавишный утопленного типа при скрытой проводке |  |  | 4: 100 шт.; 7: 0,02 | [5 empty] | Выключатель: двухклавишный утопленного типа при скрытой проводке
|  | Объем=2 / 100 | [17 empty] | Объем=2 / 100
| 1 | ОТ |  |  | 8: 344.53; 10: 6.89; 11: 28,48; 12: 196 | [7 empty] | ОТ
| 2 | ЭМ |  |  | 8: 6.78; 10: 0.14; 11: 11,68; 12: 2 | [7 empty] | ЭМ
| 3 | в т.ч. ОТм |  |  | 8: 0.51; 10: 0.01; 11: 28,48 | [7 empty] | в т.ч. ОТм
| 4 | М |  |  | 8: 47.69; 10: 0.95; 11: 35,76; 12: 34 | [7 empty] | М
|  | ЗТ |  |  | 4: чел.-ч; 5: 26,24; 7: 0,5248 | [8 empty] | ЗТ
|  | ЗТм |  |  | 4: чел.-ч; 5: 0,03; 7: 0,0006 | [8 empty] | ЗТм
|  | Итого по расценке |  |  | 8: 399; 10: 7.98 | [9 empty] | Итого по расценке
|  | ФОТ |  |  | 10: 6.9; 12: 196 | [8 empty] | ФОТ
| Приказ Минстроя России № 812/пр от 21.12.2020 Прил. п.49.3 | НР Электротехнические установки на других объектах |  |  | 4: %; 5: 97; 7: 97; 10: 6.69; 12: 190 | [8 empty] | НР Электротехнические установки на других объектах
| Приказ Минстроя России № 774/пр от 11.12.2020 Прил. п.49.3 | СП Электротехнические установки на других объектах |  |  | 4: %; 5: 51; 7: 51; 10: 3.52; 12: 100 | [8 empty] | СП Электротехнические установки на других объектах
|  | Всего по позиции |  |  | 10: 18.19; 12: 522 | [10 empty] | Всего по позиции
60 | ТЦ_20.4.01.02_77_5029069967 _08.07.2022_02 | Выключатель встраиваемый Legrand Valena 2 клавиши, цвет белый, цена 484 руб./шт. |  |  | шт. |  |  | 2 | 423.5 |  | 137.5 | 6,16 | 847 | [5 empty] | Выключатель встраиваемый Legrand Valena 2 клавиши, цвет белый, цена 484 руб./шт.
(Материалы для монтажных работ)
|  | Цена=484/1,2*1,05 | [24 empty] | Цена=484/1,2*1,05
61 | ТЕРм08-03-591-04 | Выключатель: двухклавишный неутопленного типа при открытой проводке |  |  | 4: 100 шт.; 7: 0,01 | [5 empty] | Выключатель: двухклавишный неутопленного типа при открытой проводке
|  | Объем=1 / 100 | [17 empty] | Объем=1 / 100
| 1 | ОТ |  |  | 8: 461.26; 10: 4.61; 11: 28,48; 12: 131 | [7 empty] | ОТ
| 2 | ЭМ |  |  | 8: 15.93; 10: 0.16; 11: 7,76; 12: 1 | [7 empty] | ЭМ
| 3 | в т.ч. ОТм |  |  | 8: 0.51; 10: 0.01; 11: 28,48 | [7 empty] | в т.ч. ОТм
| 4 | М |  |  | 8: 37.93; 10: 0.38; 11: 10,36; 12: 4 | [7 empty] | М
|  | ЗТ |  |  | 4: чел.-ч; 5: 35,13; 7: 0,3513 | [8 empty] | ЗТ
|  | ЗТм |  |  | 4: чел.-ч; 5: 0,03; 7: 0,0003 | [8 empty] | ЗТм
|  | Итого по расценке |  |  | 8: 515.12; 10: 5.15 | [9 empty] | Итого по расценке
|  | ФОТ |  |  | 10: 4.62; 12: 131 | [8 empty] | ФОТ
| Приказ Минстроя России № 812/пр от 21.12.2020 Прил. п.49.3 | НР Электротехнические установки на других объектах |  |  | 4: %; 5: 97; 7: 97; 10: 4.48; 12: 127 | [8 empty] | НР Электротехнические установки на других объектах
| Приказ Минстроя России № 774/пр от 11.12.2020 Прил. п.49.3 | СП Электротехнические установки на других объектах |  |  | 4: %; 5: 51; 7: 51; 10: 2.36; 12: 67 | [8 empty] | СП Электротехнические установки на других объектах
|  | Всего по позиции |  |  | 10: 11.99; 12: 330 | [10 empty] | Всего по позиции
62 | ТЦ_20.4.01.01_77_5029069967 _08.07.2022_02 | Выключатель накладной Legrand Quteo 2 клавиши, цвет белый, цена 222 руб./шт. с НДС |  |  | шт. |  |  | 1 | 194.25 |  | 31.49 | 6,16 | 194 | [5 empty] | Выключатель накладной Legrand Quteo 2 клавиши, цвет белый, цена 222 руб./шт. с НДС
(Материалы для монтажных работ)
|  | Цена=222/1,2*1,05 | [24 empty] | Цена=222/1,2*1,05
63 | ТЕРр67-4-5 | Демонтаж: аварийных светильников |  |  | 4: 100 шт.; 7: 0,03 | [5 empty] | Демонтаж: аварийных светильников
|  | Объем=3 / 100 | [17 empty] | Объем=3 / 100
| 1 | ОТ |  |  | 8: 189.81; 10: 5.69; 11: 28,48; 12: 162 | [7 empty] | ОТ
| 2 | ЭМ |  |  | 8: 2.97; 10: 0.09; 11: 14,61; 12: 1 | [7 empty] | ЭМ
| 3 | в т.ч. ОТм |  |  | 8: 1.37; 10: 0.04; 11: 28,48; 12: 1 | [7 empty] | в т.ч. ОТм
|  | ЗТ |  |  | 4: чел.-ч; 5: 17,89; 7: 0,5367 | [8 empty] | ЗТ
|  | ЗТм |  |  | 4: чел.-ч; 5: 0,08; 7: 0,0024 | [8 empty] | ЗТм
|  | Итого по расценке |  |  | 8: 192.78; 10: 5.78 | [9 empty] | Итого по расценке
|  | ФОТ |  |  | 10: 5.73; 12: 163 | [8 empty] | ФОТ
| Приказ Минстроя России № 812/пр от 21.12.2020 Прил. п.101 | НР Электромонтажные работы (ремонтно-строительные) |  |  | 4: %; 5: 91; 7: 91; 10: 5.21; 12: 148 | [8 empty] | НР Электромонтажные работы (ремонтно-строительные)
| Приказ Минстроя России № 774/пр от 11.12.2020 Прил. п.101 | СП Электромонтажные работы (ремонтно-строительные) |  |  | 4: %; 5: 48; 7: 48; 10: 2.75; 12: 78 | [8 empty] | СП Электромонтажные работы (ремонтно-строительные)
|  | Всего по позиции |  |  | 10: 13.74; 12: 389 | [10 empty] | Всего по позиции
64 | ТЕРм08-03-593-06 | Светильник потолочный или настенный с креплением винтами или болтами для помещений: с нормальными условиями среды, одноламповый |  |  | 4: 100 шт.; 7: 0,04 | [5 empty] | Светильник потолочный или настенный с креплением винтами или болтами для помещений: с нормальными условиями среды, одноламповый
|  | Объем=4 / 100 | [17 empty] | Объем=4 / 100
| 1 | ОТ |  |  | 8: 927.5; 10: 37.1; 11: 28,48; 12: 1057 | [7 empty] | ОТ
| 2 | ЭМ |  |  | 8: 265.39; 10: 10.62; 11: 11,27; 12: 120 | [7 empty] | ЭМ
| 3 | в т.ч. ОТм |  |  | 8: 15.05; 10: 0.6; 11: 28,48; 12: 17 | [7 empty] | в т.ч. ОТм
| 4 | М |  |  | 8: 238.83; 10: 9.55; 11: 23,14; 12: 221 | [7 empty] | М
|  | ЗТ |  |  | 4: чел.-ч; 5: 70,64; 7: 2,8256 | [8 empty] | ЗТ
|  | ЗТм |  |  | 4: чел.-ч; 5: 0,88; 7: 0,0352 | [8 empty] | ЗТм
|  | Итого по расценке |  |  | 8: 1431.72; 10: 57.27 | [9 empty] | Итого по расценке
|  | ФОТ |  |  | 10: 37.7; 12: 1074 | [8 empty] | ФОТ
| Приказ Минстроя России № 812/пр от 21.12.2020 Прил. п.49.3 | НР Электротехнические установки на других объектах |  |  | 4: %; 5: 97; 7: 97; 10: 36.57; 12: 1042 | [8 empty] | НР Электротехнические установки на других объектах
| Приказ Минстроя России № 774/пр от 11.12.2020 Прил. п.49.3 | СП Электротехнические установки на других объектах |  |  | 4: %; 5: 51; 7: 51; 10: 19.23; 12: 548 | [8 empty] | СП Электротехнические установки на других объектах
|  | Всего по позиции |  |  | 10: 113.07; 12: 2988 | [10 empty] | Всего по позиции
65 | ТЦ_20.3.03.09_25_2536153891 _07.04.2022_02 | SKAT LT-2360 LED Li-ion - Светильник аварийного освещенияй, цена 2165 руб./шт. |  |  | шт. |  |  | 4 | 1894.38 |  | 1230.19 | 6,16 | 7578 | [5 empty] | SKAT LT-2360 LED Li-ion - Светильник аварийного освещенияй, цена 2165 руб./шт.
(Материалы для монтажных работ)
|  | Цена=2165/1,2*1,05 | [24 empty] | Цена=2165/1,2*1,05
66 | ТЕРм08-02-402-01 | Кабель двух-четырехжильный по установленным конструкциям и лоткам с установкой ответвительных коробок: в помещениях с нормальной средой сечением жилы до 10 мм2 |  |  | 4: 100 м; 7: 0,25 | [5 empty] | Кабель двух-четырехжильный по установленным конструкциям и лоткам с установкой ответвительных коробок: в помещениях с нормальной средой сечением жилы до 10 мм2
|  | Объем=25 / 100 | [17 empty] | Объем=25 / 100
| 1 | ОТ |  |  | 8: 152.39; 10: 38.1; 11: 28,48; 12: 1085 | [7 empty] | ОТ
| 2 | ЭМ |  |  | 8: 52.67; 10: 13.17; 11: 9,01; 12: 119 | [7 empty] | ЭМ
| 3 | в т.ч. ОТм |  |  | 8: 1.71; 10: 0.43; 11: 28,48; 12: 12 | [7 empty] | в т.ч. ОТм
| 4 | М |  |  | 8: 65.24; 10: 16.31; 11: 9,05; 12: 148 | [7 empty] | М
|  | ЗТ |  |  | 4: чел.-ч; 5: 12,24; 7: 3,06 | [8 empty] | ЗТ
|  | ЗТм |  |  | 4: чел.-ч; 5: 0,1; 7: 0,025 | [8 empty] | ЗТм
|  | Итого по расценке |  |  | 8: 270.3; 10: 67.58 | [9 empty] | Итого по расценке
|  | ФОТ |  |  | 10: 38.53; 12: 1097 | [8 empty] | ФОТ
| Приказ Минстроя России № 812/пр от 21.12.2020 Прил. п.49.3 | НР Электротехнические установки на других объектах |  |  | 4: %; 5: 97; 7: 97; 10: 37.37; 12: 1064 | [8 empty] | НР Электротехнические установки на других объектах
| Приказ Минстроя России № 774/пр от 11.12.2020 Прил. п.49.3 | СП Электротехнические установки на других объектах |  |  | 4: %; 5: 51; 7: 51; 10: 19.65; 12: 559 | [8 empty] | СП Электротехнические установки на других объектах
|  | Всего по позиции |  |  | 10: 124.6; 12: 2975 | [10 empty] | Всего по позиции
67 | ТССЦ-501-8482 | Кабель силовой с медными жилами с поливинилхлоридной изоляцией и оболочкой, не распространяющий горение, с низким дымо- и газовыделением марки: ВВГнг-LS, с числом жил - 3 и сечением 1,5 мм2 |  |  | 1000 м |  |  | 0,0255 | 4880.45 |  | 124.45 | 10,83 | 1348 | [5 empty] | Кабель силовой с медными жилами с поливинилхлоридной изоляцией и оболочкой, не распространяющий горение, с низким дымо- и газовыделением марки: ВВГнг-LS, с числом жил - 3 и сечением 1,5 мм2
(Материалы для монтажных работ)
|  | Объем=(25*1,02) / 1000 | [17 empty] | Объем=(25*1,02) / 1000
68 | ТЕРм08-03-591-08 | Розетка штепсельная: неутопленного типа при открытой проводке |  |  | 4: 100 шт.; 7: 0,01 | [5 empty] | Розетка штепсельная: неутопленного типа при открытой проводке
|  | Объем=1 / 100 | [17 empty] | Объем=1 / 100
| 1 | ОТ |  |  | 8: 453.77; 10: 4.54; 11: 28,48; 12: 129 | [7 empty] | ОТ
| 2 | ЭМ |  |  | 8: 15.93; 10: 0.16; 11: 7,76; 12: 1 | [7 empty] | ЭМ
| 3 | в т.ч. ОТм |  |  | 8: 0.51; 10: 0.01; 11: 28,48 | [7 empty] | в т.ч. ОТм
| 4 | М |  |  | 8: 45.43; 10: 0.45; 11: 9,62; 12: 4 | [7 empty] | М
|  | ЗТ |  |  | 4: чел.-ч; 5: 34,56; 7: 0,3456 | [8 empty] | ЗТ
|  | ЗТм |  |  | 4: чел.-ч; 5: 0,03; 7: 0,0003 | [8 empty] | ЗТм
|  | Итого по расценке |  |  | 8: 515.13; 10: 5.15 | [9 empty] | Итого по расценке
|  | ФОТ |  |  | 10: 4.55; 12: 129 | [8 empty] | ФОТ
| Приказ Минстроя России № 812/пр от 21.12.2020 Прил. п.49.3 | НР Электротехнические установки на других объектах |  |  | 4: %; 5: 97; 7: 97; 10: 4.41; 12: 125 | [8 empty] | НР Электротехнические установки на других объектах
| Приказ Минстроя России № 774/пр от 11.12.2020 Прил. п.49.3 | СП Электротехнические установки на других объектах |  |  | 4: %; 5: 51; 7: 51; 10: 2.32; 12: 66 | [8 empty] | СП Электротехнические установки на других объектах
|  | Всего по позиции |  |  | 10: 11.88; 12: 325 | [10 empty] | Всего по позиции
69 | ТЦ_20.4.03.05_77_5029069967 _07.04.2022_02 | Розетка накладная Legrand Quteo с заземлением, цвет белый, цена 148руб./шт. |  |  | шт. |  |  | 1 | 129.5 |  | 21.1 | 6,16 | 130 | [5 empty] | Розетка накладная Legrand Quteo с заземлением, цвет белый, цена 148руб./шт.
(Материалы для монтажных работ)
|  | Цена=148/1,2*1,05 | [24 empty] | Цена=148/1,2*1,05
Система отопления | [17 empty] | Система отопления
70 | ТЕРр65-19-1 | Демонтаж: радиаторов весом до 80 кг |  |  | 4: 100 шт.; 7: 0,02 | [5 empty] | Демонтаж: радиаторов весом до 80 кг
|  | Объем=2 / 100 | [17 empty] | Объем=2 / 100
| 1 | ОТ |  |  | 8: 1146.2; 10: 22.92; 11: 28,48; 12: 653 | [7 empty] | ОТ
| 2 | ЭМ |  |  | 8: 83.13; 10: 1.66; 11: 14,62; 12: 24 | [7 empty] | ЭМ
| 3 | в т.ч. ОТм |  |  | 8: 38.3; 10: 0.77; 11: 28,48; 12: 22 | [7 empty] | в т.ч. ОТм
|  | ЗТ |  |  | 4: чел.-ч; 5: 110; 7: 2,2 | [8 empty] | ЗТ
|  | ЗТм |  |  | 4: чел.-ч; 5: 2,24; 7: 0,0448 | [8 empty] | ЗТм
|  | Итого по расценке |  |  | 8: 1229.33; 10: 24.58 | [9 empty] | Итого по расценке
|  | ФОТ |  |  | 10: 23.69; 12: 675 | [8 empty] | ФОТ
| Приказ Минстроя России № 812/пр от 21.12.2020 Прил. п.99.1 | НР Внутренние санитарно-технические работы: демонтаж и разборка (ремонтно-строительные) |  |  | 4: %; 5: 87; 7: 87; 10: 20.61; 12: 587 | [8 empty] | НР Внутренние санитарно-технические работы: демонтаж и разборка (ремонтно-строительные)
| Приказ Минстроя России № 774/пр от 11.12.2020 Прил. п.99.1 | СП Внутренние санитарно-технические работы: демонтаж и разборка (ремонтно-строительные) |  |  | 4: %; 5: 44; 7: 44; 10: 10.42; 12: 297 | [8 empty] | СП Внутренние санитарно-технические работы: демонтаж и разборка (ремонтно-строительные)
|  | Всего по позиции |  |  | 10: 55.61; 12: 1561 | [10 empty] | Всего по позиции
71 | ТЕР18-03-001-02 | Установка радиаторов: стальных |  |  | 4: 100 кВт радиаторов и конвекторов; 7: 0,033 | [5 empty] | Установка радиаторов: стальных
|  | Объем=(0,165*10*2) / 100 | [17 empty] | Объем=(0,165*10*2) / 100
| ОП п.1.18.16 | Тепловое испытание систем отопления с проверкой равномерности прогрева отопительных приборов ОЗП=1,03; ЭМ=1,03 к расх.; ЗПМ=1,03; ТЗ=1,03; ТЗМ=1,03 | [22 empty] | Тепловое испытание систем отопления с проверкой равномерности прогрева отопительных приборов ОЗП=1,03; ЭМ=1,03 к расх.; ЗПМ=1,03; ТЗ=1,03; ТЗМ=1,03
| Приказ от 04.08.2020 № 421/пр п.58б | При применении сметных норм, включенных в сборники ГЭСН (ФЕР, ТЕР), аналогичных технологическим процессам в новом строительстве, в том числе по возведению новых конструктивных элементов ОЗП=1,15; ЭМ=1,25; ЗПМ=1,25; ТЗ=1,15; ТЗМ=1,25 | [22 empty] | При применении сметных норм, включенных в сборники ГЭСН (ФЕР, ТЕР), аналогичных технологическим процессам в новом строительстве, в том числе по возведению новых конструктивных элементов ОЗП=1,15; ЭМ=1,25; ЗПМ=1,25; ТЗ=1,15; ТЗМ=1,25
| 1 | ОТ |  |  | 8: 778.67; 9: 1,1845; 10: 30.44; 11: 28,48; 12: 867 | [7 empty] | ОТ
| 2 | ЭМ |  |  | 8: 278.24; 9: 1,2875; 10: 11.82; 11: 14,58; 12: 172 | [7 empty] | ЭМ
| 3 | в т.ч. ОТм |  |  | 8: 21.89; 9: 1,2875; 10: 0.93; 11: 28,48; 12: 26 | [7 empty] | в т.ч. ОТм
| 4 | М |  |  | 8: 25079.05; 10: 827.61; 11: 9,72; 12: 8044 | [7 empty] | М
| 101-9102 | Дюбели распорные полиэтиленовые |  |  | 4: 10 шт.; 5: 8,9; 7: 0,2937 | [12 empty] | Дюбели распорные полиэтиленовые
|  | ЗТ |  |  | 4: чел.-ч; 5: 65,6; 6: 1,1845; 7: 2,5642056 | [8 empty] | ЗТ
|  | ЗТм |  |  | 4: чел.-ч; 5: 1,28; 6: 1,2875; 7: 0,054384 | [8 empty] | ЗТм
|  | Итого по расценке |  |  | 8: 26135.96; 10: 869.87 | [9 empty] | Итого по расценке
|  | ФОТ |  |  | 10: 31.37; 12: 893 | [8 empty] | ФОТ
| Приказ Минстроя России № 812/пр от 21.12.2020 Прил. п.16 | НР Сантехнические работы - внутренние (трубопроводы, водопровод, канализация, отопление, газоснабжение, вентиляция и кондиционирование воздуха) |  |  | 4: %; 5: 121; 7: 121; 10: 37.96; 12: 1081 | [8 empty] | НР Сантехнические работы - внутренние (трубопроводы, водопровод, канализация, отопление, газоснабжение, вентиляция и кондиционирование воздуха)
| Приказ Минстроя России № 774/пр от 11.12.2020 Прил. п.16 | СП Сантехнические работы - внутренние (трубопроводы, водопровод, канализация, отопление, газоснабжение, вентиляция и кондиционирование воздуха) |  |  | % | 72 | 0,85 | 61,2 |  |  | 19.2 |  | 547 | [8 empty] | СП Сантехнические работы - внутренние (трубопроводы, водопровод, канализация, отопление, газоснабжение, вентиляция и кондиционирование воздуха)
|  | Всего по позиции |  |  | 10: 927.03; 12: 10711 | [10 empty] | Всего по позиции
72 | ТССЦ-301-0559 | Радиаторы стальные панельные: РСВ2-1, РСВ2-6 однорядные |  |  | кВт |  |  | -3,3 | 232.68 |  | -767.84 | 10,17 | -7809 | [5 empty] | Радиаторы стальные панельные: РСВ2-1, РСВ2-6 однорядные
(Материалы)
73 | ТССЦ-301-1010 | Радиаторы биметаллические, марка: «Rifar-A 500», количество секций 1, мощность 165 Вт |  |  | шт. |  |  | 20 | 177.71 |  | 3554.2 | 4,62 | 16420 | [5 empty] | Радиаторы биметаллические, марка: «Rifar-A 500», количество секций 1, мощность 165 Вт
(Материалы)
|  | Объем=10*2 | [17 empty] | Объем=10*2
74 | ТССЦ-302-1896 | Кран шаровый латунный BROEN BALLOFIX, полнопроходной, с внутренней резьбой DIN 259 и накидной гайкой (американка), давлением 1,6 МПа (16 кгс/см2) и 3,0 МПа (30 кгс/см2), диаметром: 20 мм, присоединение 3/4"х3/4" |  |  | шт. |  |  | 4 | 229.21 |  | 916.84 | 6,16 | 5648 | [5 empty] | Кран шаровый латунный BROEN BALLOFIX, полнопроходной, с внутренней резьбой DIN 259 и накидной гайкой (американка), давлением 1,6 МПа (16 кгс/см2) и 3,0 МПа (30 кгс/см2), диаметром: 20 мм, присоединение 3/4"х3/4"
(Материалы)
|  | Объем=2*2 | [17 empty] | Объем=2*2
75 | ТЕР16-02-001-01 применительно | Перемычка для систем отопления диаметром: 15 мм |  |  | 4: 100 м трубопровода; 7: 0,01 | [5 empty] | Перемычка для систем отопления диаметром: 15 мм
|  | Объем=1 / 100 | [17 empty] | Объем=1 / 100
| Приказ от 04.08.2020 № 421/пр п.58б | При применении сметных норм, включенных в сборники ГЭСН (ФЕР, ТЕР), аналогичных технологическим процессам в новом строительстве, в том числе по возведению новых конструктивных элементов ОЗП=1,15; ЭМ=1,25; ЗПМ=1,25; ТЗ=1,15; ТЗМ=1,25 | [22 empty] | При применении сметных норм, включенных в сборники ГЭСН (ФЕР, ТЕР), аналогичных технологическим процессам в новом строительстве, в том числе по возведению новых конструктивных элементов ОЗП=1,15; ЭМ=1,25; ЗПМ=1,25; ТЗ=1,15; ТЗМ=1,25
| 1 | ОТ |  |  | 8: 420.04; 9: 1,15; 10: 4.83; 11: 28,48; 12: 138 | [7 empty] | ОТ
| 2 | ЭМ |  |  | 8: 55.57; 9: 1,25; 10: 0.69; 11: 13,97; 12: 10 | [7 empty] | ЭМ
| 3 | в т.ч. ОТм |  |  | 8: 2.57; 9: 1,25; 10: 0.03; 11: 28,48; 12: 1 | [7 empty] | в т.ч. ОТм
| 4 | М |  |  | 8: 2757.53; 10: 27.58; 11: 13,58; 12: 375 | [7 empty] | М
| 103-9140 | Арматура муфтовая |  |  | 4: шт.; 5: 0; 7: 0 | [12 empty] | Арматура муфтовая
| 301-9240 | Крепления |  |  | 4: кг; 5: 0; 7: 0 | [12 empty] | Крепления
|  | ЗТ |  |  | 4: чел.-ч; 5: 32,97; 6: 1,15; 7: 0,379155 | [8 empty] | ЗТ
|  | ЗТм |  |  | 4: чел.-ч; 5: 0,15; 6: 1,25; 7: 0,001875 | [8 empty] | ЗТм
|  | Итого по расценке |  |  | 8: 3233.14; 10: 33.1 | [9 empty] | Итого по расценке
|  | ФОТ |  |  | 10: 4.86; 12: 139 | [8 empty] | ФОТ
| Приказ Минстроя России № 812/пр от 21.12.2020 Прил. п.16 | НР Сантехнические работы - внутренние (трубопроводы, водопровод, канализация, отопление, газоснабжение, вентиляция и кондиционирование воздуха) |  |  | 4: %; 5: 121; 7: 121; 10: 5.88; 12: 168 | [8 empty] | НР Сантехнические работы - внутренние (трубопроводы, водопровод, канализация, отопление, газоснабжение, вентиляция и кондиционирование воздуха)
| Приказ Минстроя России № 774/пр от 11.12.2020 Прил. п.16 | СП Сантехнические работы - внутренние (трубопроводы, водопровод, канализация, отопление, газоснабжение, вентиляция и кондиционирование воздуха) |  |  | % | 72 | 0,85 | 61,2 |  |  | 2.97 |  | 85 | [8 empty] | СП Сантехнические работы - внутренние (трубопроводы, водопровод, канализация, отопление, газоснабжение, вентиляция и кондиционирование воздуха)
|  | Всего по позиции |  |  | 10: 41.95; 12: 776 | [10 empty] | Всего по позиции
76 | ТЦ_23.1.02.07_77_5029069967 _07.04.2022_02 | Отвод стальной гнутый ф20 мм, цена 52 руб./шт. |  |  | шт. |  |  | 8 | 45.5 |  | 59.09 | 6,16 | 364 | [5 empty] | Отвод стальной гнутый ф20 мм, цена 52 руб./шт.
(Материалы)
|  | Цена=52/1,2*1,05 | [24 empty] | Цена=52/1,2*1,05
77 | ТССЦ-302-1231 | Соединения на сгоне стальные: переходы, диаметром: до 32 мм |  |  | шт. |  |  | 4 | 9.57 |  | 38.28 | 8,68 | 332 | [5 empty] | Соединения на сгоне стальные: переходы, диаметром: до 32 мм
(Материалы)
78 | ТССЦ-302-1245 | Соединения стальные, резьба, диаметром: до 20 мм |  |  | шт. |  |  | 4 | 24.37 |  | 97.48 | 6,16 | 600 | [5 empty] | Соединения стальные, резьба, диаметром: до 20 мм
(Материалы)
Прочие работы | [17 empty] | Прочие работы
79 | ТЕРр69-15-1 | Затаривание строительного мусора в мешки |  |  | 4: 1 т; 7: 0,62 | [5 empty] | Затаривание строительного мусора в мешки
|  | Объем=(112,9*2+7*7,5*2)/1000+0,06335+0,07248+0,0275+0,12126 | [17 empty] | Объем=(112,9*2+7*7,5*2)/1000+0,06335+0,07248+0,0275+0,12126
| 1 | ОТ |  |  | 8: 9.81; 10: 6.08; 11: 28,48; 12: 173 | [7 empty] | ОТ
| 4 | М |  |  | 8: 20.4; 10: 12.65; 11: 8,06; 12: 102 | [7 empty] | М
|  | ЗТ |  |  | 4: чел.-ч; 5: 1,03; 7: 0,6386 | [8 empty] | ЗТ
|  | Итого по расценке |  |  | 8: 30.21; 10: 18.73 | [9 empty] | Итого по расценке
|  | ФОТ |  |  | 10: 6.08; 12: 173 | [8 empty] | ФОТ
| Приказ № 812/пр от 21.12.2020 Прил. п.103 | НР Прочие ремонтно-строительные работы |  |  | 4: %; 5: 92; 7: 92; 10: 5.59; 12: 159 | [8 empty] | НР Прочие ремонтно-строительные работы
| Приказ № 774/пр от 11.12.2020 Прил. п.103 | СП Прочие ремонтно-строительные работы |  |  | 4: %; 5: 44; 7: 44; 10: 2.68; 12: 76 | [8 empty] | СП Прочие ремонтно-строительные работы
|  | Всего по позиции |  |  | 10: 27; 12: 510 | [10 empty] | Всего по позиции
80 | ТССЦпг-01-01-01-041 | Погрузочные работы при автомобильных перевозках: мусора строительного с погрузкой вручную |  |  | 1 т груза |  |  | 0,61 | 52.73 |  | 32.17 | 16,92 | 544 | [5 empty] | Погрузочные работы при автомобильных перевозках: мусора строительного с погрузкой вручную
81 | ТССЦпг-03-21-01-015 | Перевозка грузов автомобилями-самосвалами грузоподъемностью 10 т, работающих вне карьера, на расстояние: до 15 км I класс груза |  |  | 1 т груза |  |  | 0,61 | 17.36 |  | 10.59 | 15,42 | 163 | [5 empty] | Перевозка грузов автомобилями-самосвалами грузоподъемностью 10 т, работающих вне карьера, на расстояние: до 15 км I класс груза
|  | Итоги по смете: | [25 empty] | Итоги по смете:
|  | Итого прямые затраты (справочно) |  |  | 10: 64362.92; 12: 512135 | [15 empty] | Итого прямые затраты (справочно)
|  | Строительные работы |  |  | 10: 64715.61; 12: 703270 | [15 empty] | Строительные работы
|  | Монтажные работы |  |  | 10: 9008.06; 12: 75459 | [15 empty] | Монтажные работы
|  | Итого |  |  | 10: 73723.67; 12: 778729 | [15 empty] | Итого
|  | Итого ФОТ (справочно) |  |  | 10: 6540.67; 12: 186277 | [15 empty] | Итого ФОТ (справочно)
|  | Итого накладные расходы (справочно) |  |  | 10: 6533.89; 12: 186084 | [15 empty] | Итого накладные расходы (справочно)
|  | Итого сметная прибыль (справочно) |  |  | 10: 2826.86; 12: 80510 | [15 empty] | Итого сметная прибыль (справочно)
|  | НДС 20% |  |  | 10: 14744.73; 12: 155745.8 | [16 empty] | НДС 20%
|  | ВСЕГО по смете |  |  | 10: 88468.4; 12: 934474.8 | [17 empty] | ВСЕГО по смете
|  | в том числе: | [26 empty] | в том числе:
|  | материалы, изделия и конструкции отсутствующие в СНБ |  |  | 12: 49313 | [15 empty] | материалы, изделия и конструкции отсутствующие в СНБ
| Составил: | (С.В.Матюкова)
[должность, подпись (инициалы, фамилия)]
| Проверил: | (А.М.Ли)
[должность, подпись (инициалы, фамилия)]