## Альбом
Приложение №13
к аукционной документации
СОГЛАСОВАНО: | [9 empty] | УТВЕРЖДАЮ:
"____" ________________ 202_ года | [12 empty] | "____" ________________ 202_ года
Наименование редакции сметных нормативов |  |  | Территориальные сметные нормативы, предусмотренные для применения на территории Хабаровского края: - на материалы, изделия и конструкции, применяемые в строительстве (ТССЦ 81-01-2001); - на эксплуатацию строительных машин и автотранспортных средств (ТСЭМ 81-01-2001); - на строительные и специальные строительные работы (ТЕР 81-02-2001); - на монтаж оборудования (ТЕРм 81-03-2001); - на ремонтно-строительные работы (ТЕРр 81-04-2001); - на пусконаладочные работы (ТЕРп 81-05-2001); - на капитальный ремонт оборудования (ТЕРмр 81-06-2001); - на перевозки грузов для строительства (ТССЦпг 81-01-2001). | [10 empty] | Территориальные сметные нормативы, предусмотренные для применения на территории Хабаровского края: - на материалы, изделия и конструкции, применяемые в строительстве (ТССЦ 81-01-2001); - на эксплуатацию строительных машин и автотранспортных средств (ТСЭМ 81-01-2001); - на строительные и специальные строительные работы (ТЕР 81-02-2001); - на монтаж оборудования (ТЕРм 81-03-2001); - на ремонтно-строительные работы (ТЕРр 81-04-2001); - на пусконаладочные работы (ТЕРп 81-05-2001); - на капитальный ремонт оборудования (ТЕРмр 81-06-2001); - на перевозки грузов для строительства (ТССЦпг 81-01-2001).
Наименование программного продукта |  |  | "ГРАНД-Смета 2022.1"
Ремонт помещений в административно-производственных зданиях АО Дальгипротранс по ул. Шеронова,56, 56а
(наименование стройки)
(наименование объекта капитального строительства)
ЛОКАЛЬНЫЙ СМЕТНЫЙ РАСЧЕТ (СМЕТА) № 7
нежилые помещения № 14,15,16,17 ул.Шеронова 56, 3 этаж (музей) | [14 empty] | текущий ремонт кабинетов музей от 06.06.2022
(наименование конструктивного решения)
Составлен | базисно-индексным | методом
Основание
(проектная и (или) иная техническая документация)
Составлен(а) в текущем (базисном) уровне цен |  |  | 2 кв.2022г.
Сметная стоимость |  | 1965.27 | (221,81) | тыс.руб.
в том числе:
| строительных работ | 1372.84 | (165,11) | тыс.руб. |  | Средства на оплату труда рабочих |  |  |  |  | 294.77 | (10,35) | тыс.руб.
| монтажных работ | 264.88 | (19,73) | тыс.руб. |  | Нормативные затраты труда рабочих | [5 empty] | 854.25 | чел.час.
| оборудования | 0 | (0) | тыс.руб. |  | Нормативные затраты труда машинистов | [5 empty] | 18.02 | чел.час.
| прочих затрат | 0 | (0) | тыс.руб. |  | Расчетный измеритель конструктивного решения
№ п/п | Обоснование | Наименование работ и затрат |  |  | Единица измерения | Количество |  |  | Сметная стоимость в базисном уровне цен (в текущем уровне цен (гр. 8) для ресурсов, отсутствующих в СНБ), руб. |  |  | Индексы | Сметная стоимость в текущем уровне цен, руб.
[6 empty] | на единицу | коэффициенты | всего с учетом коэффициентов | на единицу | коэффициенты | всего
1 | 2 | 3 |  |  | 4 | 5 | 6 | 7 | 8 | 9 | 10 | 11 | 12
Раздел 1. Кабинет №302 | [15 empty] | Раздел 1. Кабинет №302
1 | ТЕР46-04-006-04 | Разборка деревянных перегородок: из гипсовых, шлакобетонных и фибролитовых плит |  |  | 4: 100 м2; 7: 0,48 |  |  |  | Разборка деревянных перегородок: из гипсовых, шлакобетонных и фибролитовых плит
|  | Объем=48 / 100 | [15 empty] | Объем=48 / 100
| 1 | ОТ |  |  | 8: 781.6; 10: 375.17; 11: 28,48; 12: 10685 | [5 empty] | ОТ
| 2 | ЭМ |  |  | 8: 142.5; 10: 68.4; 11: 14,62; 12: 1000 | [5 empty] | ЭМ
| 3 | в т.ч. ОТм |  |  | 8: 65.66; 10: 31.52; 11: 28,48; 12: 898 | [5 empty] | в т.ч. ОТм
|  | ЗТ |  |  | 4: чел.-ч; 5: 75,01; 7: 36,0048 | [6 empty] | ЗТ
|  | ЗТм |  |  | 4: чел.-ч; 5: 3,84; 7: 1,8432 | [6 empty] | ЗТм
|  | Итого по расценке |  |  | 8: 924.1; 10: 443.57 | [7 empty] | Итого по расценке
|  | ФОТ |  |  | 10: 406.69; 12: 11583 | [6 empty] | ФОТ
| Приказ № 812/пр от 21.12.2020 Прил. п.40.2 | НР Работы по реконструкции зданий и сооружений: разборка отдельных конструктивных элементов здания (сооружения), а также зданий (сооружений) в целом |  |  | 4: %; 5: 91; 7: 91; 10: 370.09; 12: 10541 | [6 empty] | НР Работы по реконструкции зданий и сооружений: разборка отдельных конструктивных элементов здания (сооружения), а также зданий (сооружений) в целом
| Приказ № 774/пр от 11.12.2020 Прил. п.40.2 | СП Работы по реконструкции зданий и сооружений: разборка отдельных конструктивных элементов здания (сооружения), а также зданий (сооружений) в целом |  |  | 4: %; 5: 52; 7: 52; 10: 211.48; 12: 6023 | [6 empty] | СП Работы по реконструкции зданий и сооружений: разборка отдельных конструктивных элементов здания (сооружения), а также зданий (сооружений) в целом
|  | Всего по позиции |  |  | 10: 1025.14; 12: 28249 | [8 empty] | Всего по позиции
2 | ТЕР09-03-046-01 | Монтаж перегородок: из алюминиевых сплавов сборно-разборных с остеклением |  |  | 4: 100 м2; 7: 0,042 |  |  |  | Монтаж перегородок: из алюминиевых сплавов сборно-разборных с остеклением
|  | Объем=4,2 / 100 | [15 empty] | Объем=4,2 / 100
| Приказ от 04.09.2019 № 519/пр табл.2 п.4 | Демонтаж (разборка) металлических конструкций ОЗП=0,7; ЭМ=0,7 к расх.; ЗПМ=0,7; МАТ=0 к расх.; ТЗ=0,7; ТЗМ=0,7 | [20 empty] | Демонтаж (разборка) металлических конструкций ОЗП=0,7; ЭМ=0,7 к расх.; ЗПМ=0,7; МАТ=0 к расх.; ТЗ=0,7; ТЗМ=0,7
| 1 | ОТ |  |  | 8: 4326.6; 9: 0,7; 10: 127.2; 11: 28,48; 12: 3623 | [5 empty] | ОТ
| 2 | ЭМ |  |  | 8: 656.53; 9: 0,7; 10: 19.3; 11: 7,68; 12: 148 | [5 empty] | ЭМ
| 3 | в т.ч. ОТм |  |  | 8: 37.62; 9: 0,7; 10: 1.11; 11: 28,48; 12: 32 | [5 empty] | в т.ч. ОТм
| 4 | М |  |  | 8: 392.9; 9: 0; 10: 0; 11: 11,93 | [5 empty] | М
|  | ЗТ |  |  | 4: чел.-ч; 5: 324,82; 6: 0,7; 7: 9,549708 | [6 empty] | ЗТ
|  | ЗТм |  |  | 4: чел.-ч; 5: 2,2; 6: 0,7; 7: 0,06468 | [6 empty] | ЗТм
|  | Итого по расценке |  |  | 8: 5376.03; 10: 146.5 | [7 empty] | Итого по расценке
|  | ФОТ |  |  | 10: 128.31; 12: 3655 | [6 empty] | ФОТ
| Приказ № 812/пр от 21.12.2020 Прил. п.9, Приказ № 812/пр от 21.12.2020 п.25 | НР Строительные металлические конструкции |  |  | % | 93 | 0,9 | 83,7 |  |  | 107.4 |  | 3059 | [6 empty] | НР Строительные металлические конструкции
| Приказ № 774/пр от 11.12.2020 Прил. п.9, Приказ № 774/пр от 11.12.2020 п.16 | СП Строительные металлические конструкции |  |  | % | 62 | 0,85 | 52,7 |  |  | 67.62 |  | 1926 | [6 empty] | СП Строительные металлические конструкции
|  | Всего по позиции |  |  | 10: 321.52; 12: 8756 | [8 empty] | Всего по позиции
3 | ТЕР46-04-012-03 | Разборка деревянных заполнений проемов: дверных и воротных |  |  | 4: 100 м2; 7: 0,052 |  |  |  | Разборка деревянных заполнений проемов: дверных и воротных
|  | Объем=(1,8+3,4) / 100 | [15 empty] | Объем=(1,8+3,4) / 100
| 1 | ОТ |  |  | 8: 1112.88; 10: 57.87; 11: 28,48; 12: 1648 | [5 empty] | ОТ
| 2 | ЭМ |  |  | 8: 287.23; 10: 14.94; 11: 14,62; 12: 218 | [5 empty] | ЭМ
| 3 | в т.ч. ОТм |  |  | 8: 132.35; 10: 6.88; 11: 28,48; 12: 196 | [5 empty] | в т.ч. ОТм
|  | ЗТ |  |  | 4: чел.-ч; 5: 103,91; 7: 5,40332 | [6 empty] | ЗТ
|  | ЗТм |  |  | 4: чел.-ч; 5: 7,74; 7: 0,40248 | [6 empty] | ЗТм
|  | Итого по расценке |  |  | 8: 1400.11; 10: 72.81 | [7 empty] | Итого по расценке
|  | ФОТ |  |  | 10: 64.75; 12: 1844 | [6 empty] | ФОТ
| Приказ № 812/пр от 21.12.2020 Прил. п.40.2 | НР Работы по реконструкции зданий и сооружений: разборка отдельных конструктивных элементов здания (сооружения), а также зданий (сооружений) в целом |  |  | 4: %; 5: 91; 7: 91; 10: 58.92; 12: 1678 | [6 empty] | НР Работы по реконструкции зданий и сооружений: разборка отдельных конструктивных элементов здания (сооружения), а также зданий (сооружений) в целом
| Приказ № 774/пр от 11.12.2020 Прил. п.40.2 | СП Работы по реконструкции зданий и сооружений: разборка отдельных конструктивных элементов здания (сооружения), а также зданий (сооружений) в целом |  |  | 4: %; 5: 52; 7: 52; 10: 33.67; 12: 959 | [6 empty] | СП Работы по реконструкции зданий и сооружений: разборка отдельных конструктивных элементов здания (сооружения), а также зданий (сооружений) в целом
|  | Всего по позиции |  |  | 10: 165.4; 12: 4503 | [8 empty] | Всего по позиции
4 | ТЕРр63-5-1 | Снятие обоев: простых и улучшенных |  |  | 4: 100 м2 очищаемой поверхности; 7: 0,775 |  |  |  | Снятие обоев: простых и улучшенных
|  | Объем=77,5 / 100 | [15 empty] | Объем=77,5 / 100
| 1 | ОТ |  |  | 8: 107.43; 10: 83.26; 11: 28,48; 12: 2371 | [5 empty] | ОТ
|  | ЗТ |  |  | 4: чел.-ч; 5: 10,4; 7: 8,06 | [6 empty] | ЗТ
|  | Итого по расценке |  |  | 8: 107.43; 10: 83.26 | [7 empty] | Итого по расценке
|  | ФОТ |  |  | 10: 83.26; 12: 2371 | [6 empty] | ФОТ
| Приказ № 812/пр от 21.12.2020 Прил. п.97 | НР Стекольные, обойные и облицовочные работы (ремонтно-строительные) |  |  | 4: %; 5: 90; 7: 90; 10: 74.93; 12: 2134 | [6 empty] | НР Стекольные, обойные и облицовочные работы (ремонтно-строительные)
| Приказ № 774/пр от 11.12.2020 Прил. п.97 | СП Стекольные, обойные и облицовочные работы (ремонтно-строительные) |  |  | 4: %; 5: 45; 7: 45; 10: 37.47; 12: 1067 | [6 empty] | СП Стекольные, обойные и облицовочные работы (ремонтно-строительные)
|  | Всего по позиции |  |  | 10: 195.66; 12: 5572 | [8 empty] | Всего по позиции
5 | ТЕРр61-2-3 | Ремонт штукатурки внутренних стен по камню известковым раствором площадью отдельных мест: до 10 м2 толщиной слоя до 20 мм |  |  | 4: 100 м2 отремонтированной поверхности; 7: 0,0734 |  |  |  | Ремонт штукатурки внутренних стен по камню известковым раствором площадью отдельных мест: до 10 м2 толщиной слоя до 20 мм
|  | Объем=7,34 / 100 | [15 empty] | Объем=7,34 / 100
| 1 | ОТ |  |  | 8: 1713.4; 10: 125.76; 11: 28,48; 12: 3582 | [5 empty] | ОТ
| 2 | ЭМ |  |  | 8: 24.86; 10: 1.82; 11: 14,62; 12: 27 | [5 empty] | ЭМ
| 3 | в т.ч. ОТм |  |  | 8: 11.46; 10: 0.84; 11: 28,48; 12: 24 | [5 empty] | в т.ч. ОТм
| 4 | М |  |  | 8: 1432.76; 10: 105.16; 11: 7,79; 12: 819 | [5 empty] | М
|  | ЗТ |  |  | 4: чел.-ч; 5: 146,07; 7: 10,721538 | [6 empty] | ЗТ
|  | ЗТм |  |  | 4: чел.-ч; 5: 0,67; 7: 0,049178 | [6 empty] | ЗТм
|  | Итого по расценке |  |  | 8: 3171.02; 10: 232.74 | [7 empty] | Итого по расценке
|  | ФОТ |  |  | 10: 126.6; 12: 3606 | [6 empty] | ФОТ
| Приказ № 812/пр от 21.12.2020 Прил. п.95 | НР Штукатурные работы (ремонтно-строительные) |  |  | 4: %; 5: 89; 7: 89; 10: 112.67; 12: 3209 | [6 empty] | НР Штукатурные работы (ремонтно-строительные)
| Приказ № 774/пр от 11.12.2020 Прил. п.95 | СП Штукатурные работы (ремонтно-строительные) |  |  | 4: %; 5: 44; 7: 44; 10: 55.7; 12: 1587 | [6 empty] | СП Штукатурные работы (ремонтно-строительные)
|  | Всего по позиции |  |  | 10: 401.11; 12: 9224 | [8 empty] | Всего по позиции
6 | ТЕР15-02-019-03 | Сплошное выравнивание внутренних поверхностей (однослойное оштукатуривание)из сухих растворных смесей толщиной до 10 мм: стен (толщиной до 30 мм) |  |  | 4: 100 м2 оштукатуриваемой поверхности; 7: 0,8833 |  |  |  | Сплошное выравнивание внутренних поверхностей (однослойное оштукатуривание)из сухих растворных смесей толщиной до 10 мм: стен (толщиной до 30 мм)
|  | Объем=88,33 / 100 | [15 empty] | Объем=88,33 / 100
| При толщине намета до 30 мм | ПЗ=3 (ОЗП=3; ЭМ=3 к расх.; ЗПМ=3; МАТ=3 к расх.; ТЗ=3; ТЗМ=3) | [20 empty] | ПЗ=3 (ОЗП=3; ЭМ=3 к расх.; ЗПМ=3; МАТ=3 к расх.; ТЗ=3; ТЗМ=3)
| Приказ от 04.08.2020 № 421/пр п.58б | При применении сметных норм, включенных в сборники ГЭСН (ФЕР, ТЕР), аналогичных технологическим процессам в новом строительстве, в том числе по возведению новых конструктивных элементов ОЗП=1,15; ЭМ=1,25 к расх.; ЗПМ=1,25; ТЗ=1,15; ТЗМ=1,25 | [20 empty] | При применении сметных норм, включенных в сборники ГЭСН (ФЕР, ТЕР), аналогичных технологическим процессам в новом строительстве, в том числе по возведению новых конструктивных элементов ОЗП=1,15; ЭМ=1,25 к расх.; ЗПМ=1,25; ТЗ=1,15; ТЗМ=1,25
| 1 | ОТ |  |  | 8: 630.98; 9: 3,45; 10: 1922.84; 11: 28,48; 12: 54762 | [5 empty] | ОТ
| 2 | ЭМ |  |  | 8: 35.75; 9: 3,75; 10: 118.42; 11: 22,41; 12: 2654 | [5 empty] | ЭМ
| 3 | в т.ч. ОТм |  |  | 8: 24.52; 9: 3,75; 10: 81.22; 11: 28,48; 12: 2313 | [5 empty] | в т.ч. ОТм
| 4 | М |  |  | 8: 2430.33; 9: 3; 10: 14.12; 11: 7,95; 12: 112 | [5 empty] | М
|  | ЗТ |  |  | 4: чел.-ч; 5: 51,89; 6: 3,45; 7: 158,1288077 | [6 empty] | ЗТ
|  | ЗТм |  |  | 4: чел.-ч; 5: 1,87; 6: 3,75; 7: 6,1941413 | [6 empty] | ЗТм
|  | Итого по расценке |  |  | 8: 672.06; 10: 2055.38 | [7 empty] | Итого по расценке
|  | ФОТ |  |  | 10: 2004.06; 12: 57075 | [6 empty] | ФОТ
| Приказ № 812/пр от 21.12.2020 Прил. п.15, Приказ № 812/пр от 21.12.2020 п.25 | НР Отделочные работы |  |  | % | 100 | 0,9 | 90 |  |  | 1803.65 |  | 51368 | [6 empty] | НР Отделочные работы
| Приказ № 774/пр от 11.12.2020 Прил. п.15, Приказ № 774/пр от 11.12.2020 п.16 | СП Отделочные работы |  |  | % | 49 | 0,85 | 41,65 |  |  | 834.69 |  | 23772 | [6 empty] | СП Отделочные работы
|  | Всего по позиции |  |  | 10: 4693.72; 12: 132668 | [8 empty] | Всего по позиции
7 | ТССЦ-101-4163 | Грунтовка акриловая: НОРТЕКС-ГРУНТ |  |  | кг |  |  | 10,5996 | 38.97 |  | 413.07 | 2,67 | 1103 |  |  |  | Грунтовка акриловая: НОРТЕКС-ГРУНТ
|  | Объем=0,12*88,33 | [15 empty] | Объем=0,12*88,33
8 | ТЕР15-04-029-04 | Оклейка тканями: стен |  |  | 4: 100 м2 отделываемой поверхности; 7: 0,8833 |  |  |  | Оклейка тканями: стен
|  | Объем=88,33 / 100 | [15 empty] | Объем=88,33 / 100
| Приказ от 04.08.2020 № 421/пр п.58б | При применении сметных норм, включенных в сборники ГЭСН (ФЕР, ТЕР), аналогичных технологическим процессам в новом строительстве, в том числе по возведению новых конструктивных элементов ОЗП=1,15; ЭМ=1,25 к расх.; ЗПМ=1,25; ТЗ=1,15; ТЗМ=1,25 | [20 empty] | При применении сметных норм, включенных в сборники ГЭСН (ФЕР, ТЕР), аналогичных технологическим процессам в новом строительстве, в том числе по возведению новых конструктивных элементов ОЗП=1,15; ЭМ=1,25 к расх.; ЗПМ=1,25; ТЗ=1,15; ТЗМ=1,25
| 1 | ОТ |  |  | 8: 204.99; 9: 1,15; 10: 208.23; 11: 28,48; 12: 5930 | [5 empty] | ОТ
| 2 | ЭМ |  |  | 8: 13.38; 9: 1,25; 10: 14.77; 11: 16,34; 12: 241 | [5 empty] | ЭМ
| 3 | в т.ч. ОТм |  |  | 8: 0.34; 9: 1,25; 10: 0.38; 11: 28,48; 12: 11 | [5 empty] | в т.ч. ОТм
| 4 | М |  |  | 8: 1382.93; 10: 34.28; 11: 5,98; 12: 205 | [5 empty] | М
|  | ЗТ |  |  | 4: чел.-ч; 5: 17,27; 6: 1,15; 7: 17,5427797 | [6 empty] | ЗТ
|  | ЗТм |  |  | 4: чел.-ч; 5: 0,02; 6: 1,25; 7: 0,0220825 | [6 empty] | ЗТм
|  | Итого по расценке |  |  | 8: 257.18; 10: 257.28 | [7 empty] | Итого по расценке
|  | ФОТ |  |  | 10: 208.61; 12: 5941 | [6 empty] | ФОТ
| Приказ № 812/пр от 21.12.2020 Прил. п.15, Приказ № 812/пр от 21.12.2020 п.25 | НР Отделочные работы |  |  | % | 100 | 0,9 | 90 |  |  | 187.75 |  | 5347 | [6 empty] | НР Отделочные работы
| Приказ № 774/пр от 11.12.2020 Прил. п.15, Приказ № 774/пр от 11.12.2020 п.16 | СП Отделочные работы |  |  | % | 49 | 0,85 | 41,65 |  |  | 86.89 |  | 2474 | [6 empty] | СП Отделочные работы
|  | Всего по позиции |  |  | 10: 531.92; 12: 14197 | [8 empty] | Всего по позиции
9 | ТЦ_01.7.05.07_77_5029069967 _19.07.2022_02 | Стеклохолст малярный (паутинка) 1х50 м 40 гр/м2 |  |  | м2 |  |  | 97,163 | 10.33 |  | 162.99 | 6,16 | 1004 |  |  |  | Стеклохолст малярный (паутинка) 1х50 м 40 гр/м2
|  | Объем=88,33*1,1 | [15 empty] | Объем=88,33*1,1
|  | Цена=620/50/1,2 | [21 empty] | Цена=620/50/1,2
10 | ТЕР15-04-007-01 | Окраска водно-дисперсионными акриловыми составами улучшенная: по штукатурке стен |  |  | 4: 100 м2 окрашиваемой поверхности; 7: 0,8833 |  |  |  | Окраска водно-дисперсионными акриловыми составами улучшенная: по штукатурке стен
|  | Объем=88,33 / 100 | [15 empty] | Объем=88,33 / 100
| Приказ от 04.08.2020 № 421/пр п.58б | При применении сметных норм, включенных в сборники ГЭСН (ФЕР, ТЕР), аналогичных технологическим процессам в новом строительстве, в том числе по возведению новых конструктивных элементов ОЗП=1,15; ЭМ=1,25 к расх.; ЗПМ=1,25; ТЗ=1,15; ТЗМ=1,25 | [20 empty] | При применении сметных норм, включенных в сборники ГЭСН (ФЕР, ТЕР), аналогичных технологическим процессам в новом строительстве, в том числе по возведению новых конструктивных элементов ОЗП=1,15; ЭМ=1,25 к расх.; ЗПМ=1,25; ТЗ=1,15; ТЗМ=1,25
| 1 | ОТ |  |  | 8: 504.42; 9: 1,15; 10: 512.39; 11: 28,48; 12: 14593 | [5 empty] | ОТ
| 2 | ЭМ |  |  | 8: 16.46; 9: 1,25; 10: 18.17; 11: 16,35; 12: 297 | [5 empty] | ЭМ
| 3 | в т.ч. ОТм |  |  | 8: 0.29; 9: 1,25; 10: 0.32; 11: 28,48; 12: 9 | [5 empty] | в т.ч. ОТм
| 4 | М |  |  | 8: 1714.57; 10: 1383.79; 11: 4,22; 12: 5840 | [5 empty] | М
|  | ЗТ |  |  | 4: чел.-ч; 5: 43,56; 6: 1,15; 7: 44,2480302 | [6 empty] | ЗТ
|  | ЗТм |  |  | 4: чел.-ч; 5: 0,02; 6: 1,25; 7: 0,0220825 | [6 empty] | ЗТм
|  | Итого по расценке |  |  | 8: 2087.49; 10: 1914.35 | [7 empty] | Итого по расценке
|  | ФОТ |  |  | 10: 512.71; 12: 14602 | [6 empty] | ФОТ
| Приказ № 812/пр от 21.12.2020 Прил. п.15, Приказ № 812/пр от 21.12.2020 п.25 | НР Отделочные работы |  |  | % | 100 | 0,9 | 90 |  |  | 461.44 |  | 13142 | [6 empty] | НР Отделочные работы
| Приказ № 774/пр от 11.12.2020 Прил. п.15, Приказ № 774/пр от 11.12.2020 п.16 | СП Отделочные работы |  |  | % | 49 | 0,85 | 41,65 |  |  | 213.54 |  | 6082 | [6 empty] | СП Отделочные работы
|  | Всего по позиции |  |  | 10: 2589.33; 12: 39954 | [8 empty] | Всего по позиции
11 | ТЦ_14.3.02.01_77_5029069967 _19.07.2022_02 | краска 52-010 "Breeze"(матовая) |  |  | кг |  |  | 16,06 | 1442.98 |  | 3762.01 | 6,16 | 23174 |  |  |  | краска 52-010 "Breeze"(матовая)
|  | Объем=88,33/11*2 | [15 empty] | Объем=88,33/11*2
|  | Цена=4700/3,8*1,4/1,2 | [21 empty] | Цена=4700/3,8*1,4/1,2
12 | ТЕРр62-32-2 | Окраска масляными составами ранее окрашенных поверхностей труб: стальных за 2 раза |  |  | 4: 100 м2 окрашиваемой поверхности; 7: 0,0175237 |  |  |  | Окраска масляными составами ранее окрашенных поверхностей труб: стальных за 2 раза
|  | Объем=(17,44*0,032*3,14) / 100 | [15 empty] | Объем=(17,44*0,032*3,14) / 100
| 1 | ОТ |  |  | 8: 863.23; 10: 15.13; 11: 28,48; 12: 431 | [5 empty] | ОТ
| 2 | ЭМ |  |  | 8: 1.05; 10: 0.02; 11: 16,49 | [5 empty] | ЭМ
| 4 | М |  |  | 8: 592.83; 10: 10.39; 11: 4,27; 12: 44 | [5 empty] | М
|  | ЗТ |  |  | 4: чел.-ч; 5: 80,6; 7: 1,4124102 | [6 empty] | ЗТ
|  | Итого по расценке |  |  | 8: 1457.11; 10: 25.54 | [7 empty] | Итого по расценке
|  | ФОТ |  |  | 10: 15.13; 12: 431 | [6 empty] | ФОТ
| Приказ № 812/пр от 21.12.2020 Прил. п.96 | НР Малярные работы (ремонтно-строительные) |  |  | 4: %; 5: 90; 7: 90; 10: 13.62; 12: 388 | [6 empty] | НР Малярные работы (ремонтно-строительные)
| Приказ № 774/пр от 11.12.2020 Прил. п.96 | СП Малярные работы (ремонтно-строительные) |  |  | 4: %; 5: 46; 7: 46; 10: 6.96; 12: 198 | [6 empty] | СП Малярные работы (ремонтно-строительные)
|  | Всего по позиции |  |  | 10: 46.12; 12: 1061 | [8 empty] | Всего по позиции
Входная дверь в кабинет | [24 empty] | Входная дверь в кабинет
13 | ТЕР09-04-012-01 | Установка металлических дверных блоков в готовые проемы/демонтаж |  |  | 4: 1 м2 проема; 7: 1,9 |  |  |  | Установка металлических дверных блоков в готовые проемы/демонтаж
| Приказ от 04.09.2019 № 519/пр табл.2 п.4 | Демонтаж (разборка) металлических конструкций ОЗП=0,7; ЭМ=0,7 к расх.; ЗПМ=0,7; МАТ=0 к расх.; ТЗ=0,7; ТЗМ=0,7 | [20 empty] | Демонтаж (разборка) металлических конструкций ОЗП=0,7; ЭМ=0,7 к расх.; ЗПМ=0,7; МАТ=0 к расх.; ТЗ=0,7; ТЗМ=0,7
| 1 | ОТ |  |  | 8: 31.51; 9: 0,7; 10: 41.91; 11: 28,48; 12: 1194 | [5 empty] | ОТ
| 2 | ЭМ |  |  | 8: 22.76; 9: 0,7; 10: 30.27; 11: 14,17; 12: 429 | [5 empty] | ЭМ
| 4 | М |  |  | 8: 50.59; 9: 0; 10: 0; 11: 12,47 | [5 empty] | М
|  | ЗТ |  |  | 4: чел.-ч; 5: 2,4; 6: 0,7; 7: 3,192 | [6 empty] | ЗТ
|  | Итого по расценке |  |  | 8: 104.86; 10: 72.18 | [7 empty] | Итого по расценке
|  | ФОТ |  |  | 10: 41.91; 12: 1194 | [6 empty] | ФОТ
| Приказ № 812/пр от 21.12.2020 Прил. п.9, Приказ № 812/пр от 21.12.2020 п.25 | НР Строительные металлические конструкции |  |  | % | 93 | 0,9 | 83,7 |  |  | 35.08 |  | 999 | [6 empty] | НР Строительные металлические конструкции
| Приказ № 774/пр от 11.12.2020 Прил. п.9, Приказ № 774/пр от 11.12.2020 п.16 | СП Строительные металлические конструкции |  |  | % | 62 | 0,85 | 52,7 |  |  | 22.09 |  | 629 | [6 empty] | СП Строительные металлические конструкции
|  | Всего по позиции |  |  | 10: 129.35; 12: 3251 | [8 empty] | Всего по позиции
14 | ТЕР09-04-012-01 | Установка металлических дверных блоков в готовые проемы |  |  | 4: 1 м2 проема; 7: 1,9 |  |  |  | Установка металлических дверных блоков в готовые проемы
| Приказ от 04.08.2020 № 421/пр п.58б | При применении сметных норм, включенных в сборники ГЭСН (ФЕР, ТЕР), аналогичных технологическим процессам в новом строительстве, в том числе по возведению новых конструктивных элементов ОЗП=1,15; ЭМ=1,25 к расх.; ЗПМ=1,25; ТЗ=1,15; ТЗМ=1,25 | [20 empty] | При применении сметных норм, включенных в сборники ГЭСН (ФЕР, ТЕР), аналогичных технологическим процессам в новом строительстве, в том числе по возведению новых конструктивных элементов ОЗП=1,15; ЭМ=1,25 к расх.; ЗПМ=1,25; ТЗ=1,15; ТЗМ=1,25
| 1 | ОТ |  |  | 8: 31.51; 9: 1,15; 10: 68.85; 11: 28,48; 12: 1961 | [5 empty] | ОТ
| 2 | ЭМ |  |  | 8: 22.76; 9: 1,25; 10: 54.06; 11: 14,17; 12: 766 | [5 empty] | ЭМ
| 4 | М |  |  | 8: 50.59; 10: 96.12; 11: 12,47; 12: 1199 | [5 empty] | М
|  | ЗТ |  |  | 4: чел.-ч; 5: 2,4; 6: 1,15; 7: 5,244 | [6 empty] | ЗТ
|  | Итого по расценке |  |  | 8: 104.86; 10: 219.03 | [7 empty] | Итого по расценке
|  | ФОТ |  |  | 10: 68.85; 12: 1961 | [6 empty] | ФОТ
| Приказ № 812/пр от 21.12.2020 Прил. п.9, Приказ № 812/пр от 21.12.2020 п.25 | НР Строительные металлические конструкции |  |  | % | 93 | 0,9 | 83,7 |  |  | 57.63 |  | 1641 | [6 empty] | НР Строительные металлические конструкции
| Приказ № 774/пр от 11.12.2020 Прил. п.9, Приказ № 774/пр от 11.12.2020 п.16 | СП Строительные металлические конструкции |  |  | % | 62 | 0,85 | 52,7 |  |  | 36.28 |  | 1033 | [6 empty] | СП Строительные металлические конструкции
|  | Всего по позиции |  |  | 10: 312.94; 12: 6600 | [8 empty] | Всего по позиции
15 | ТЦ_11.2.02.01_27_2723138117 _19.07.2022_02 | Дверь металлическая |  |  | шт |  |  | 1 | 45833.33 |  | 7440.42 | 6,16 | 45833 |  |  |  | Дверь металлическая
|  | Цена=55000/1,2 | [21 empty] | Цена=55000/1,2
Полы кабинета | [24 empty] | Полы кабинета
16 | ТЕРр57-3-1 | Разборка плинтусов: деревянных и из пластмассовых материалов |  |  | 4: 100 м плинтуса; 7: 0,536 |  |  |  | Разборка плинтусов: деревянных и из пластмассовых материалов
|  | Объем=53,6 / 100 | [15 empty] | Объем=53,6 / 100
| 1 | ОТ |  |  | 8: 38.94; 10: 20.87; 11: 28,48; 12: 594 | [5 empty] | ОТ
|  | ЗТ |  |  | 4: чел.-ч; 5: 3,77; 7: 2,02072 | [6 empty] | ЗТ
|  | Итого по расценке |  |  | 8: 38.94; 10: 20.87 | [7 empty] | Итого по расценке
|  | ФОТ |  |  | 10: 20.87; 12: 594 | [6 empty] | ФОТ
| Приказ № 812/пр от 21.12.2020 Прил. п.91 | НР Полы (ремонтно-строительные) |  |  | 4: %; 5: 89; 7: 89; 10: 18.57; 12: 529 | [6 empty] | НР Полы (ремонтно-строительные)
| Приказ № 774/пр от 11.12.2020 Прил. п.91 | СП Полы (ремонтно-строительные) |  |  | 4: %; 5: 49; 7: 49; 10: 10.23; 12: 291 | [6 empty] | СП Полы (ремонтно-строительные)
|  | Всего по позиции |  |  | 10: 49.67; 12: 1414 | [8 empty] | Всего по позиции
17 | ТЕРр57-2-1 | Разборка покрытий полов: из линолеума и релина |  |  | 4: 100 м2 покрытия; 7: 0,494 |  |  |  | Разборка покрытий полов: из линолеума и релина
|  | Объем=49,4 / 100 | [15 empty] | Объем=49,4 / 100
| 1 | ОТ |  |  | 8: 117.66; 10: 58.12; 11: 28,48; 12: 1655 | [5 empty] | ОТ
| 2 | ЭМ |  |  | 8: 4.82; 10: 2.38; 11: 14,63; 12: 35 | [5 empty] | ЭМ
| 3 | в т.ч. ОТм |  |  | 8: 2.22; 10: 1.1; 11: 28,48; 12: 31 | [5 empty] | в т.ч. ОТм
|  | ЗТ |  |  | 4: чел.-ч; 5: 11,39; 7: 5,62666 | [6 empty] | ЗТ
|  | ЗТм |  |  | 4: чел.-ч; 5: 0,13; 7: 0,06422 | [6 empty] | ЗТм
|  | Итого по расценке |  |  | 8: 122.48; 10: 60.5 | [7 empty] | Итого по расценке
|  | ФОТ |  |  | 10: 59.22; 12: 1686 | [6 empty] | ФОТ
| Приказ № 812/пр от 21.12.2020 Прил. п.91 | НР Полы (ремонтно-строительные) |  |  | 4: %; 5: 89; 7: 89; 10: 52.71; 12: 1501 | [6 empty] | НР Полы (ремонтно-строительные)
| Приказ № 774/пр от 11.12.2020 Прил. п.91 | СП Полы (ремонтно-строительные) |  |  | 4: %; 5: 49; 7: 49; 10: 29.02; 12: 826 | [6 empty] | СП Полы (ремонтно-строительные)
|  | Всего по позиции |  |  | 10: 142.23; 12: 4017 | [8 empty] | Всего по позиции
18 | ТЕРр57-2-7 | Разборка покрытий полов: из древесноволокнистых плит |  |  | 4: 100 м2 покрытия; 7: 0,494 |  |  |  | Разборка покрытий полов: из древесноволокнистых плит
|  | Объем=49,4 / 100 | [15 empty] | Объем=49,4 / 100
| 1 | ОТ |  |  | 8: 114.56; 10: 56.59; 11: 28,48; 12: 1612 | [5 empty] | ОТ
| 2 | ЭМ |  |  | 8: 4.45; 10: 2.2; 11: 14,63; 12: 32 | [5 empty] | ЭМ
| 3 | в т.ч. ОТм |  |  | 8: 2.05; 10: 1.01; 11: 28,48; 12: 29 | [5 empty] | в т.ч. ОТм
|  | ЗТ |  |  | 4: чел.-ч; 5: 11,09; 7: 5,47846 | [6 empty] | ЗТ
|  | ЗТм |  |  | 4: чел.-ч; 5: 0,12; 7: 0,05928 | [6 empty] | ЗТм
|  | Итого по расценке |  |  | 8: 119.01; 10: 58.79 | [7 empty] | Итого по расценке
|  | ФОТ |  |  | 10: 57.6; 12: 1641 | [6 empty] | ФОТ
| Приказ № 812/пр от 21.12.2020 Прил. п.91 | НР Полы (ремонтно-строительные) |  |  | 4: %; 5: 89; 7: 89; 10: 51.26; 12: 1460 | [6 empty] | НР Полы (ремонтно-строительные)
| Приказ № 774/пр от 11.12.2020 Прил. п.91 | СП Полы (ремонтно-строительные) |  |  | 4: %; 5: 49; 7: 49; 10: 28.22; 12: 804 | [6 empty] | СП Полы (ремонтно-строительные)
|  | Всего по позиции |  |  | 10: 138.27; 12: 3908 | [8 empty] | Всего по позиции
19 | ТЕРр57-1-3 | Разборка оснований покрытия полов: простильных полов |  |  | 4: 100 м2 основания; 7: 0,5135 |  |  |  | Разборка оснований покрытия полов: простильных полов
|  | Объем=51,35 / 100 | [15 empty] | Объем=51,35 / 100
| 1 | ОТ |  |  | 8: 180.16; 10: 92.51; 11: 28,48; 12: 2635 | [5 empty] | ОТ
|  | ЗТ |  |  | 4: чел.-ч; 5: 17,44; 7: 8,95544 | [6 empty] | ЗТ
|  | Итого по расценке |  |  | 8: 180.16; 10: 92.51 | [7 empty] | Итого по расценке
|  | ФОТ |  |  | 10: 92.51; 12: 2635 | [6 empty] | ФОТ
| Приказ № 812/пр от 21.12.2020 Прил. п.91 | НР Полы (ремонтно-строительные) |  |  | 4: %; 5: 89; 7: 89; 10: 82.33; 12: 2345 | [6 empty] | НР Полы (ремонтно-строительные)
| Приказ № 774/пр от 11.12.2020 Прил. п.91 | СП Полы (ремонтно-строительные) |  |  | 4: %; 5: 49; 7: 49; 10: 45.33; 12: 1291 | [6 empty] | СП Полы (ремонтно-строительные)
|  | Всего по позиции |  |  | 10: 220.17; 12: 6271 | [8 empty] | Всего по позиции
20 | ТЕРр57-11-8 применительно | Устройство обрешетки из досок под паркет: штучный (устройство подкладок из доски) |  |  | 4: 100 м2 основания; 7: 0,5135 |  |  |  | Устройство обрешетки из досок под паркет: штучный (устройство подкладок из доски)
|  | Объем=51,35 / 100 | [15 empty] | Объем=51,35 / 100
| 1 | ОТ |  |  | 8: 273.41; 10: 140.4; 11: 28,48; 12: 3999 | [5 empty] | ОТ
| 2 | ЭМ |  |  | 8: 50.21; 10: 25.78; 11: 15,73; 12: 406 | [5 empty] | ЭМ
| 3 | в т.ч. ОТм |  |  | 8: 9.06; 10: 4.65; 11: 28,48; 12: 132 | [5 empty] | в т.ч. ОТм
| 4 | М |  |  | 8: 2258.61; 10: 1159.8; 11: 11,29; 12: 13094 | [5 empty] | М
|  | ЗТ |  |  | 4: чел.-ч; 5: 25,99; 7: 13,345865 | [6 empty] | ЗТ
|  | ЗТм |  |  | 4: чел.-ч; 5: 0,53; 7: 0,272155 | [6 empty] | ЗТм
|  | Итого по расценке |  |  | 8: 2582.23; 10: 1325.98 | [7 empty] | Итого по расценке
|  | ФОТ |  |  | 10: 145.05; 12: 4131 | [6 empty] | ФОТ
| Приказ № 812/пр от 21.12.2020 Прил. п.91 | НР Полы (ремонтно-строительные) |  |  | 4: %; 5: 89; 7: 89; 10: 129.09; 12: 3677 | [6 empty] | НР Полы (ремонтно-строительные)
| Приказ № 774/пр от 11.12.2020 Прил. п.91 | СП Полы (ремонтно-строительные) |  |  | 4: %; 5: 49; 7: 49; 10: 71.07; 12: 2024 | [6 empty] | СП Полы (ремонтно-строительные)
|  | Всего по позиции |  |  | 10: 1526.14; 12: 23200 | [8 empty] | Всего по позиции
21 | ТЕР15-07-001-01 применительно | Герметизация противопожарных дверей, ворот, противодымных клапанов, фланцевых соединений воздуховодов, термоуплотнительной лентой ЛТСМ-1 (наклеивание звукоизоляционногй ленты) |  |  | 4: 100 м; 7: 0,5911111 |  |  |  | Герметизация противопожарных дверей, ворот, противодымных клапанов, фланцевых соединений воздуховодов, термоуплотнительной лентой ЛТСМ-1 (наклеивание звукоизоляционногй ленты)
|  | Объем=(10,64/0,18) / 100 | [15 empty] | Объем=(10,64/0,18) / 100
| Приказ от 04.08.2020 № 421/пр п.58б | При применении сметных норм, включенных в сборники ГЭСН (ФЕР, ТЕР), аналогичных технологическим процессам в новом строительстве, в том числе по возведению новых конструктивных элементов ОЗП=1,15; ЭМ=1,25 к расх.; ЗПМ=1,25; ТЗ=1,15; ТЗМ=1,25 | [20 empty] | При применении сметных норм, включенных в сборники ГЭСН (ФЕР, ТЕР), аналогичных технологическим процессам в новом строительстве, в том числе по возведению новых конструктивных элементов ОЗП=1,15; ЭМ=1,25 к расх.; ЗПМ=1,25; ТЗ=1,15; ТЗМ=1,25
| 1 | ОТ |  |  | 8: 28.82; 9: 1,15; 10: 19.59; 11: 28,48; 12: 558 | [5 empty] | ОТ
| 4 | М |  |  | 8: 2276.14; 10: 12.5; 11: 2,15; 12: 27 | [5 empty] | М
|  | ЗТ |  |  | 4: чел.-ч; 5: 2,4; 6: 1,15; 7: 1,6314666 | [6 empty] | ЗТ
|  | Итого по расценке |  |  | 8: 49.96; 10: 32.09 | [7 empty] | Итого по расценке
|  | ФОТ |  |  | 10: 19.59; 12: 558 | [6 empty] | ФОТ
| Приказ № 812/пр от 21.12.2020 Прил. п.15, Приказ № 812/пр от 21.12.2020 п.25 | НР Отделочные работы |  |  | % | 100 | 0,9 | 90 |  |  | 17.63 |  | 502 | [6 empty] | НР Отделочные работы
| Приказ № 774/пр от 11.12.2020 Прил. п.15, Приказ № 774/пр от 11.12.2020 п.16 | СП Отделочные работы |  |  | % | 49 | 0,85 | 41,65 |  |  | 8.16 |  | 232 | [6 empty] | СП Отделочные работы
|  | Всего по позиции |  |  | 10: 57.88; 12: 1319 | [8 empty] | Всего по позиции
22 | ТССЦ-101-2031 | Лента звукоизоляционная самоклеющаяся 50 мм |  |  | м |  |  | 59,1111111 | 2.44 |  | 144.23 | 5,25 | 757 |  |  |  | Лента звукоизоляционная самоклеющаяся 50 мм
|  | Объем=10,64/0,18 | [15 empty] | Объем=10,64/0,18
23 | ТЕР11-01-033-01 | Устройство покрытий: дощатых толщиной 28 мм |  |  | 4: 100 м2 покрытия; 7: 0,5135 |  |  |  | Устройство покрытий: дощатых толщиной 28 мм
|  | Объем=51,35 / 100 | [15 empty] | Объем=51,35 / 100
| Приказ от 04.08.2020 № 421/пр п.58б | При применении сметных норм, включенных в сборники ГЭСН (ФЕР, ТЕР), аналогичных технологическим процессам в новом строительстве, в том числе по возведению новых конструктивных элементов ОЗП=1,15; ЭМ=1,25 к расх.; ЗПМ=1,25; ТЗ=1,15; ТЗМ=1,25 | [20 empty] | При применении сметных норм, включенных в сборники ГЭСН (ФЕР, ТЕР), аналогичных технологическим процессам в новом строительстве, в том числе по возведению новых конструктивных элементов ОЗП=1,15; ЭМ=1,25 к расх.; ЗПМ=1,25; ТЗ=1,15; ТЗМ=1,25
| 1 | ОТ |  |  | 8: 685.53; 9: 1,15; 10: 404.82; 11: 28,48; 12: 11529 | [5 empty] | ОТ
| 2 | ЭМ |  |  | 8: 117.39; 9: 1,25; 10: 75.35; 11: 15,53; 12: 1170 | [5 empty] | ЭМ
| 3 | в т.ч. ОТм |  |  | 8: 9.92; 9: 1,25; 10: 6.37; 11: 28,48; 12: 181 | [5 empty] | в т.ч. ОТм
| 4 | М |  |  | 8: 11660.9; 10: 5987.87; 11: 8,31; 12: 49759 | [5 empty] | М
|  | ЗТ |  |  | 4: чел.-ч; 5: 60,72; 6: 1,15; 7: 35,856678 | [6 empty] | ЗТ
|  | ЗТм |  |  | 4: чел.-ч; 5: 0,58; 6: 1,25; 7: 0,3722875 | [6 empty] | ЗТм
|  | Итого по расценке |  |  | 8: 12463.82; 10: 6468.04 | [7 empty] | Итого по расценке
|  | ФОТ |  |  | 10: 411.19; 12: 11710 | [6 empty] | ФОТ
| Приказ № 812/пр от 21.12.2020 Прил. п.11, Приказ № 812/пр от 21.12.2020 п.25 | НР Полы |  |  | % | 112 | 0,9 | 100,8 |  |  | 414.48 |  | 11804 | [6 empty] | НР Полы
| Приказ № 774/пр от 11.12.2020 Прил. п.11, Приказ № 774/пр от 11.12.2020 п.16 | СП Полы |  |  | % | 65 | 0,85 | 55,25 |  |  | 227.18 |  | 6470 | [6 empty] | СП Полы
|  | Всего по позиции |  |  | 10: 7109.7; 12: 80732 | [8 empty] | Всего по позиции
24 | ТЕР15-04-029-02 | Покрытие полов лаком по огрунтованной или окрашенной поверхности: за 2 раза/огнезащита |  |  | 4: 100 м2 отделываемой поверхности; 7: 1,06 |  |  |  | Покрытие полов лаком по огрунтованной или окрашенной поверхности: за 2 раза/огнезащита
|  | Объем=106 / 100 | [15 empty] | Объем=106 / 100
| Приказ от 04.08.2020 № 421/пр п.58б | При применении сметных норм, включенных в сборники ГЭСН (ФЕР, ТЕР), аналогичных технологическим процессам в новом строительстве, в том числе по возведению новых конструктивных элементов ОЗП=1,15; ЭМ=1,25 к расх.; ЗПМ=1,25; ТЗ=1,15; ТЗМ=1,25 | [20 empty] | При применении сметных норм, включенных в сборники ГЭСН (ФЕР, ТЕР), аналогичных технологическим процессам в новом строительстве, в том числе по возведению новых конструктивных элементов ОЗП=1,15; ЭМ=1,25 к расх.; ЗПМ=1,25; ТЗ=1,15; ТЗМ=1,25
| 1 | ОТ |  |  | 8: 156.96; 9: 1,15; 10: 191.33; 11: 28,48; 12: 5449 | [5 empty] | ОТ
| 2 | ЭМ |  |  | 8: 3.53; 9: 1,25; 10: 4.68; 11: 16,25; 12: 76 | [5 empty] | ЭМ
| 3 | в т.ч. ОТм |  |  | 8: 0.17; 9: 1,25; 10: 0.23; 11: 28,48; 12: 7 | [5 empty] | в т.ч. ОТм
| 4 | М |  |  | 8: 545.26; 10: 15.76; 11: 10,3; 12: 162 | [5 empty] | М
|  | ЗТ |  |  | 4: чел.-ч; 5: 12,32; 6: 1,15; 7: 15,01808 | [6 empty] | ЗТ
|  | ЗТм |  |  | 4: чел.-ч; 5: 0,01; 6: 1,25; 7: 0,01325 | [6 empty] | ЗТм
|  | Итого по расценке |  |  | 8: 175.36; 10: 211.77 | [7 empty] | Итого по расценке
|  | ФОТ |  |  | 10: 191.56; 12: 5456 | [6 empty] | ФОТ
| Приказ № 812/пр от 21.12.2020 Прил. п.15, Приказ № 812/пр от 21.12.2020 п.25 | НР Отделочные работы |  |  | % | 100 | 0,9 | 90 |  |  | 172.4 |  | 4910 | [6 empty] | НР Отделочные работы
| Приказ № 774/пр от 11.12.2020 Прил. п.15, Приказ № 774/пр от 11.12.2020 п.16 | СП Отделочные работы |  |  | % | 49 | 0,85 | 41,65 |  |  | 79.78 |  | 2272 | [6 empty] | СП Отделочные работы
|  | Всего по позиции |  |  | 10: 463.95; 12: 12869 | [8 empty] | Всего по позиции
25 | ТССЦ-113-0524 | Лак огнезащитный для древесины «НОРТЕКС-ЛАК» |  |  | кг |  |  | 22,048 | 482.63 |  | 10641.03 | 1,73 | 18409 |  |  |  | Лак огнезащитный для древесины «НОРТЕКС-ЛАК»
|  | Объем=0,022048*1000 | [15 empty] | Объем=0,022048*1000
26 | ТЕР11-01-053-02 | Устройство оснований полов из фанеры в один слой площадью: свыше 20 м2 |  |  | 4: 100 м2 пола; 7: 0,5135 |  |  |  | Устройство оснований полов из фанеры в один слой площадью: свыше 20 м2
|  | Объем=51,35 / 100 | [15 empty] | Объем=51,35 / 100
| Приказ от 04.08.2020 № 421/пр п.58б | При применении сметных норм, включенных в сборники ГЭСН (ФЕР, ТЕР), аналогичных технологическим процессам в новом строительстве, в том числе по возведению новых конструктивных элементов ОЗП=1,15; ЭМ=1,25 к расх.; ЗПМ=1,25; ТЗ=1,15; ТЗМ=1,25 | [20 empty] | При применении сметных норм, включенных в сборники ГЭСН (ФЕР, ТЕР), аналогичных технологическим процессам в новом строительстве, в том числе по возведению новых конструктивных элементов ОЗП=1,15; ЭМ=1,25 к расх.; ЗПМ=1,25; ТЗ=1,15; ТЗМ=1,25
| 1 | ОТ |  |  | 8: 337.92; 9: 1,15; 10: 199.55; 11: 28,48; 12: 5683 | [5 empty] | ОТ
| 2 | ЭМ |  |  | 8: 782.09; 9: 1,25; 10: 502; 11: 9,16; 12: 4598 | [5 empty] | ЭМ
| 3 | в т.ч. ОТм |  |  | 8: 85.36; 9: 1,25; 10: 54.79; 11: 28,48; 12: 1560 | [5 empty] | в т.ч. ОТм
| 4 | М |  |  | 8: 8030.73; 10: 4123.78; 11: 8,19; 12: 33774 | [5 empty] | М
|  | ЗТ |  |  | 4: чел.-ч; 5: 31,26; 6: 1,15; 7: 18,4598115 | [6 empty] | ЗТ
|  | ЗТм |  |  | 4: чел.-ч; 5: 6,7; 6: 1,25; 7: 4,3005625 | [6 empty] | ЗТм
|  | Итого по расценке |  |  | 8: 9150.74; 10: 4825.33 | [7 empty] | Итого по расценке
|  | ФОТ |  |  | 10: 254.34; 12: 7243 | [6 empty] | ФОТ
| Приказ № 812/пр от 21.12.2020 Прил. п.11, Приказ № 812/пр от 21.12.2020 п.25 | НР Полы |  |  | % | 112 | 0,9 | 100,8 |  |  | 256.37 |  | 7301 | [6 empty] | НР Полы
| Приказ № 774/пр от 11.12.2020 Прил. п.11, Приказ № 774/пр от 11.12.2020 п.16 | СП Полы |  |  | % | 65 | 0,85 | 55,25 |  |  | 140.52 |  | 4002 | [6 empty] | СП Полы
|  | Всего по позиции |  |  | 10: 5222.22; 12: 55358 | [8 empty] | Всего по позиции
27 | ТЕР15-04-029-02 | Покрытие полов лаком по огрунтованной или окрашенной поверхности: за 2 раза/огнезащита |  |  | 4: 100 м2 отделываемой поверхности; 7: 1,027 |  |  |  | Покрытие полов лаком по огрунтованной или окрашенной поверхности: за 2 раза/огнезащита
|  | Объем=102,7 / 100 | [15 empty] | Объем=102,7 / 100
| Приказ от 04.08.2020 № 421/пр п.58б | При применении сметных норм, включенных в сборники ГЭСН (ФЕР, ТЕР), аналогичных технологическим процессам в новом строительстве, в том числе по возведению новых конструктивных элементов ОЗП=1,15; ЭМ=1,25 к расх.; ЗПМ=1,25; ТЗ=1,15; ТЗМ=1,25 | [20 empty] | При применении сметных норм, включенных в сборники ГЭСН (ФЕР, ТЕР), аналогичных технологическим процессам в новом строительстве, в том числе по возведению новых конструктивных элементов ОЗП=1,15; ЭМ=1,25 к расх.; ЗПМ=1,25; ТЗ=1,15; ТЗМ=1,25
| 1 | ОТ |  |  | 8: 156.96; 9: 1,15; 10: 185.38; 11: 28,48; 12: 5280 | [5 empty] | ОТ
| 2 | ЭМ |  |  | 8: 3.53; 9: 1,25; 10: 4.53; 11: 16,25; 12: 74 | [5 empty] | ЭМ
| 3 | в т.ч. ОТм |  |  | 8: 0.17; 9: 1,25; 10: 0.22; 11: 28,48; 12: 6 | [5 empty] | в т.ч. ОТм
| 4 | М |  |  | 8: 545.26; 10: 15.27; 11: 10,3; 12: 157 | [5 empty] | М
|  | ЗТ |  |  | 4: чел.-ч; 5: 12,32; 6: 1,15; 7: 14,550536 | [6 empty] | ЗТ
|  | ЗТм |  |  | 4: чел.-ч; 5: 0,01; 6: 1,25; 7: 0,0128375 | [6 empty] | ЗТм
|  | Итого по расценке |  |  | 8: 175.36; 10: 205.18 | [7 empty] | Итого по расценке
|  | ФОТ |  |  | 10: 185.6; 12: 5286 | [6 empty] | ФОТ
| Приказ № 812/пр от 21.12.2020 Прил. п.15, Приказ № 812/пр от 21.12.2020 п.25 | НР Отделочные работы |  |  | % | 100 | 0,9 | 90 |  |  | 167.04 |  | 4757 | [6 empty] | НР Отделочные работы
| Приказ № 774/пр от 11.12.2020 Прил. п.15, Приказ № 774/пр от 11.12.2020 п.16 | СП Отделочные работы |  |  | % | 49 | 0,85 | 41,65 |  |  | 77.3 |  | 2202 | [6 empty] | СП Отделочные работы
|  | Всего по позиции |  |  | 10: 449.52; 12: 12470 | [8 empty] | Всего по позиции
28 | ТССЦ-113-0524 | Лак огнезащитный для древесины «НОРТЕКС-ЛАК» |  |  | кг |  |  | 21,3616 | 482.63 |  | 10309.75 | 1,73 | 17836 |  |  |  | Лак огнезащитный для древесины «НОРТЕКС-ЛАК»
|  | Объем=0,0213616*1000 | [15 empty] | Объем=0,0213616*1000
29 | ТЕР15-04-027-01 | Третья шпатлевка при высококачественной окраске по дереву: стен/швов фанеры |  |  | 4: 100 м2 окрашиваемой поверхности; 7: 0,0052 |  |  |  | Третья шпатлевка при высококачественной окраске по дереву: стен/швов фанеры
|  | Объем=(52*0,01) / 100 | [15 empty] | Объем=(52*0,01) / 100
| Приказ от 04.08.2020 № 421/пр п.58б | При применении сметных норм, включенных в сборники ГЭСН (ФЕР, ТЕР), аналогичных технологическим процессам в новом строительстве, в том числе по возведению новых конструктивных элементов ОЗП=1,15; ЭМ=1,25 к расх.; ЗПМ=1,25; ТЗ=1,15; ТЗМ=1,25 | [20 empty] | При применении сметных норм, включенных в сборники ГЭСН (ФЕР, ТЕР), аналогичных технологическим процессам в новом строительстве, в том числе по возведению новых конструктивных элементов ОЗП=1,15; ЭМ=1,25 к расх.; ЗПМ=1,25; ТЗ=1,15; ТЗМ=1,25
| 1 | ОТ |  |  | 8: 152.34; 9: 1,15; 10: 0.91; 11: 28,48; 12: 26 | [5 empty] | ОТ
| 2 | ЭМ |  |  | 8: 2.48; 9: 1,25; 10: 0.02; 11: 16,15 | [5 empty] | ЭМ
| 3 | в т.ч. ОТм |  |  | 8: 0.17; 9: 1,25; 10: 0; 11: 28,48 | [5 empty] | в т.ч. ОТм
| 4 | М |  |  | 8: 286.18; 10: 1.49; 11: 3,9; 12: 6 | [5 empty] | М
|  | ЗТ |  |  | 4: чел.-ч; 5: 12,1; 6: 1,15; 7: 0,072358 | [6 empty] | ЗТ
|  | ЗТм |  |  | 4: чел.-ч; 5: 0,01; 6: 1,25; 7: 0,000065 | [6 empty] | ЗТм
|  | Итого по расценке |  |  | 8: 441; 10: 2.42 | [7 empty] | Итого по расценке
|  | ФОТ |  |  | 10: 0.91; 12: 26 | [6 empty] | ФОТ
| Приказ № 812/пр от 21.12.2020 Прил. п.15, Приказ № 812/пр от 21.12.2020 п.25 | НР Отделочные работы |  |  | % | 100 | 0,9 | 90 |  |  | 0.82 |  | 23 | [6 empty] | НР Отделочные работы
| Приказ № 774/пр от 11.12.2020 Прил. п.15, Приказ № 774/пр от 11.12.2020 п.16 | СП Отделочные работы |  |  | % | 49 | 0,85 | 41,65 |  |  | 0.38 |  | 11 | [6 empty] | СП Отделочные работы
|  | Всего по позиции |  |  | 10: 3.62; 12: 66 | [8 empty] | Всего по позиции
30 | ТЕР11-01-038-02 | Устройство покрытий из плиток поливинилхлоридных: на клее КН-2 |  |  | 4: 100 м2 покрытия; 7: 0,5135 |  |  |  | Устройство покрытий из плиток поливинилхлоридных: на клее КН-2
|  | Объем=51,35 / 100 | [15 empty] | Объем=51,35 / 100
| Приказ от 04.08.2020 № 421/пр п.58б | При применении сметных норм, включенных в сборники ГЭСН (ФЕР, ТЕР), аналогичных технологическим процессам в новом строительстве, в том числе по возведению новых конструктивных элементов ОЗП=1,15; ЭМ=1,25 к расх.; ЗПМ=1,25; ТЗ=1,15; ТЗМ=1,25 | [20 empty] | При применении сметных норм, включенных в сборники ГЭСН (ФЕР, ТЕР), аналогичных технологическим процессам в новом строительстве, в том числе по возведению новых конструктивных элементов ОЗП=1,15; ЭМ=1,25 к расх.; ЗПМ=1,25; ТЗ=1,15; ТЗМ=1,25
| 1 | ОТ |  |  | 8: 693.31; 9: 1,15; 10: 409.42; 11: 28,48; 12: 11660 | [5 empty] | ОТ
| 2 | ЭМ |  |  | 8: 21.77; 9: 1,25; 10: 13.97; 11: 11,59; 12: 162 | [5 empty] | ЭМ
| 3 | в т.ч. ОТм |  |  | 8: 0.51; 9: 1,25; 10: 0.33; 11: 28,48; 12: 9 | [5 empty] | в т.ч. ОТм
| 4 | М |  |  | 8: 13714.84; 10: 973.65; 11: 6,68; 12: 6504 | [5 empty] | М
|  | ЗТ |  |  | 4: чел.-ч; 5: 51,28; 6: 1,15; 7: 30,282122 | [6 empty] | ЗТ
|  | ЗТм |  |  | 4: чел.-ч; 5: 0,03; 6: 1,25; 7: 0,0192563 | [6 empty] | ЗТм
|  | Итого по расценке |  |  | 8: 2611.18; 10: 1397.04 | [7 empty] | Итого по расценке
|  | ФОТ |  |  | 10: 409.75; 12: 11669 | [6 empty] | ФОТ
| Приказ № 812/пр от 21.12.2020 Прил. п.11, Приказ № 812/пр от 21.12.2020 п.25 | НР Полы |  |  | % | 112 | 0,9 | 100,8 |  |  | 413.03 |  | 11762 | [6 empty] | НР Полы
| Приказ № 774/пр от 11.12.2020 Прил. п.11, Приказ № 774/пр от 11.12.2020 п.16 | СП Полы |  |  | % | 65 | 0,85 | 55,25 |  |  | 226.39 |  | 6447 | [6 empty] | СП Полы
|  | Всего по позиции |  |  | 10: 2036.46; 12: 36535 | [8 empty] | Всего по позиции
31 |  | Клеевая кварцвиниловая плитка |  |  | м2 |  |  | 52,377 | 1750 |  | 14879.87 | 6,16 | 91660 |  |  |  | Клеевая кварцвиниловая плитка
|  | Цена=2100/1,2 | [21 empty] | Цена=2100/1,2
32 | ТЕР11-01-040-03 | Устройство плинтусов поливинилхлоридных: на винтах самонарезающих |  |  | 4: 100 м плинтуса; 7: 0,315 |  |  |  | Устройство плинтусов поливинилхлоридных: на винтах самонарезающих
|  | Объем=31,5 / 100 | [15 empty] | Объем=31,5 / 100
| Приказ от 04.08.2020 № 421/пр п.58б | При применении сметных норм, включенных в сборники ГЭСН (ФЕР, ТЕР), аналогичных технологическим процессам в новом строительстве, в том числе по возведению новых конструктивных элементов ОЗП=1,15; ЭМ=1,25 к расх.; ЗПМ=1,25; ТЗ=1,15; ТЗМ=1,25 | [20 empty] | При применении сметных норм, включенных в сборники ГЭСН (ФЕР, ТЕР), аналогичных технологическим процессам в новом строительстве, в том числе по возведению новых конструктивных элементов ОЗП=1,15; ЭМ=1,25 к расх.; ЗПМ=1,25; ТЗ=1,15; ТЗМ=1,25
| 1 | ОТ |  |  | 8: 80.99; 9: 1,15; 10: 29.34; 11: 28,48; 12: 836 | [5 empty] | ОТ
| 2 | ЭМ |  |  | 8: 12.98; 9: 1,25; 10: 5.11; 11: 7,68; 12: 39 | [5 empty] | ЭМ
| 4 | М |  |  | 8: 1492.01; 10: 469.98; 11: 4,34; 12: 2040 | [5 empty] | М
|  | ЗТ |  |  | 4: чел.-ч; 5: 6,66; 6: 1,15; 7: 2,412585 | [6 empty] | ЗТ
|  | Итого по расценке |  |  | 8: 1585.98; 10: 504.43 | [7 empty] | Итого по расценке
|  | ФОТ |  |  | 10: 29.34; 12: 836 | [6 empty] | ФОТ
| Приказ № 812/пр от 21.12.2020 Прил. п.11, Приказ № 812/пр от 21.12.2020 п.25 | НР Полы |  |  | % | 112 | 0,9 | 100,8 |  |  | 29.57 |  | 843 | [6 empty] | НР Полы
| Приказ № 774/пр от 11.12.2020 Прил. п.11, Приказ № 774/пр от 11.12.2020 п.16 | СП Полы |  |  | % | 65 | 0,85 | 55,25 |  |  | 16.21 |  | 462 | [6 empty] | СП Полы
|  | Всего по позиции |  |  | 10: 550.21; 12: 4220 | [8 empty] | Всего по позиции
33 | ТЕР11-01-049-01 | Укладка металлического накладного профиля (порога) |  |  | 4: 100 м профиля; 7: 0,012 |  |  |  | Укладка металлического накладного профиля (порога)
|  | Объем=1,2 / 100 | [15 empty] | Объем=1,2 / 100
| Приказ от 04.08.2020 № 421/пр п.58б | При применении сметных норм, включенных в сборники ГЭСН (ФЕР, ТЕР), аналогичных технологическим процессам в новом строительстве, в том числе по возведению новых конструктивных элементов ОЗП=1,15; ЭМ=1,25 к расх.; ЗПМ=1,25; ТЗ=1,15; ТЗМ=1,25 | [20 empty] | При применении сметных норм, включенных в сборники ГЭСН (ФЕР, ТЕР), аналогичных технологическим процессам в новом строительстве, в том числе по возведению новых конструктивных элементов ОЗП=1,15; ЭМ=1,25 к расх.; ЗПМ=1,25; ТЗ=1,15; ТЗМ=1,25
| 1 | ОТ |  |  | 8: 192.69; 9: 1,15; 10: 2.66; 11: 28,48; 12: 76 | [5 empty] | ОТ
| 2 | ЭМ |  |  | 8: 26.34; 9: 1,25; 10: 0.4; 11: 4,86; 12: 2 | [5 empty] | ЭМ
| 4 | М |  |  | 8: 113.9; 10: 1.37; 11: 5,18; 12: 7 | [5 empty] | М
|  | ЗТ |  |  | 4: чел.-ч; 5: 16,64; 6: 1,15; 7: 0,229632 | [6 empty] | ЗТ
|  | Итого по расценке |  |  | 8: 332.93; 10: 4.43 | [7 empty] | Итого по расценке
|  | ФОТ |  |  | 10: 2.66; 12: 76 | [6 empty] | ФОТ
| Приказ № 812/пр от 21.12.2020 Прил. п.11, Приказ № 812/пр от 21.12.2020 п.25 | НР Полы |  |  | % | 112 | 0,9 | 100,8 |  |  | 2.68 |  | 77 | [6 empty] | НР Полы
| Приказ № 774/пр от 11.12.2020 Прил. п.11, Приказ № 774/пр от 11.12.2020 п.16 | СП Полы |  |  | % | 65 | 0,85 | 55,25 |  |  | 1.47 |  | 42 | [6 empty] | СП Полы
|  | Всего по позиции |  |  | 10: 8.58; 12: 204 | [8 empty] | Всего по позиции
34 | ТССЦ-206-1363 | Профили стыкоперекрывающие из алюминиевых сплавов (порожки) с покрытием, шириной: 37 мм, длиной 0,9 м |  |  | шт. |  |  | 1,26 | 57.12 |  | 71.97 | 1,24 | 89 |  |  |  | Профили стыкоперекрывающие из алюминиевых сплавов (порожки) с покрытием, шириной: 37 мм, длиной 0,9 м
35 | ТЕР46-03-012-02 | Пробивка в бетонных конструкциях полов и стен борозд площадью сечения: до 50 см2 |  |  | 4: 100 м борозд; 7: 0,015 |  |  |  | Пробивка в бетонных конструкциях полов и стен борозд площадью сечения: до 50 см2
|  | Объем=1,5 / 100 | [15 empty] | Объем=1,5 / 100
| 1 | ОТ |  |  | 8: 540.33; 10: 8.1; 11: 28,48; 12: 231 | [5 empty] | ОТ
| 2 | ЭМ |  |  | 8: 1151.36; 10: 17.27; 11: 8,86; 12: 153 | [5 empty] | ЭМ
| 3 | в т.ч. ОТм |  |  | 8: 134.53; 10: 2.02; 11: 28,48; 12: 58 | [5 empty] | в т.ч. ОТм
|  | ЗТ |  |  | 4: чел.-ч; 5: 43,4; 7: 0,651 | [6 empty] | ЗТ
|  | ЗТм |  |  | 4: чел.-ч; 5: 10,56; 7: 0,1584 | [6 empty] | ЗТм
|  | Итого по расценке |  |  | 8: 1691.69; 10: 25.37 | [7 empty] | Итого по расценке
|  | ФОТ |  |  | 10: 10.12; 12: 289 | [6 empty] | ФОТ
| Приказ № 812/пр от 21.12.2020 Прил. п.40.1 | НР Работы по реконструкции зданий и сооружений: усиление и замена существующих конструкций, возведение отдельных конструктивных элементов |  |  | 4: %; 5: 103; 7: 103; 10: 10.42; 12: 298 | [6 empty] | НР Работы по реконструкции зданий и сооружений: усиление и замена существующих конструкций, возведение отдельных конструктивных элементов
| Приказ № 774/пр от 11.12.2020 Прил. п.40.1 | СП Работы по реконструкции зданий и сооружений: усиление и замена существующих конструкций, возведение отдельных конструктивных элементов |  |  | 4: %; 5: 59; 7: 59; 10: 5.97; 12: 171 | [6 empty] | СП Работы по реконструкции зданий и сооружений: усиление и замена существующих конструкций, возведение отдельных конструктивных элементов
|  | Всего по позиции |  |  | 10: 41.76; 12: 853 | [8 empty] | Всего по позиции
Потолок | [24 empty] | Потолок
36 | ТЕР15-01-047-15 | Устройство: подвесных потолков типа <Армстронг> по каркасу из оцинкованного профиля/демонтаж |  |  | 4: 100 м2 поверхности облицовки; 7: 0,494 |  |  |  | Устройство: подвесных потолков типа <Армстронг> по каркасу из оцинкованного профиля/демонтаж
|  | Объем=49,4 / 100 | [15 empty] | Объем=49,4 / 100
| Приказ от 04.09.2019 № 519/пр табл.2 п.2 | Демонтаж (разборка) сборных деревянных конструкций ОЗП=0,8; ЭМ=0,8 к расх.; ЗПМ=0,8; МАТ=0 к расх.; ТЗ=0,8; ТЗМ=0,8 | [20 empty] | Демонтаж (разборка) сборных деревянных конструкций ОЗП=0,8; ЭМ=0,8 к расх.; ЗПМ=0,8; МАТ=0 к расх.; ТЗ=0,8; ТЗМ=0,8
| 1 | ОТ |  |  | 8: 1275.63; 9: 0,8; 10: 504.13; 11: 28,48; 12: 14358 | [5 empty] | ОТ
| 2 | ЭМ |  |  | 8: 522.5; 9: 0,8; 10: 206.49; 11: 16,08; 12: 3320 | [5 empty] | ЭМ
| 3 | в т.ч. ОТм |  |  | 8: 13; 9: 0,8; 10: 5.14; 11: 28,48; 12: 146 | [5 empty] | в т.ч. ОТм
| 4 | М |  |  | 8: 8783.84; 9: 0; 10: 0; 11: 4,85 | [5 empty] | М
|  | ЗТ |  |  | 4: чел.-ч; 5: 102,46; 6: 0,8; 7: 40,492192 | [6 empty] | ЗТ
|  | ЗТм |  |  | 4: чел.-ч; 5: 0,76; 6: 0,8; 7: 0,300352 | [6 empty] | ЗТм
|  | Итого по расценке |  |  | 8: 10581.97; 10: 710.62 | [7 empty] | Итого по расценке
|  | ФОТ |  |  | 10: 509.27; 12: 14504 | [6 empty] | ФОТ
| Приказ № 812/пр от 21.12.2020 Прил. п.15, Приказ № 812/пр от 21.12.2020 п.25 | НР Отделочные работы |  |  | % | 100 | 0,9 | 90 |  |  | 458.34 |  | 13054 | [6 empty] | НР Отделочные работы
| Приказ № 774/пр от 11.12.2020 Прил. п.15, Приказ № 774/пр от 11.12.2020 п.16 | СП Отделочные работы |  |  | % | 49 | 0,85 | 41,65 |  |  | 212.11 |  | 6041 | [6 empty] | СП Отделочные работы
|  | Всего по позиции |  |  | 10: 1381.07; 12: 36773 | [8 empty] | Всего по позиции
37 | ТЕР15-02-035-04 | Отделка поверхностей из сборных элементов и плит под окраску или оклейку обоями: потолков сборных из плит |  |  | 4: 100 м2 отделываемой поверхности; 7: 0,494 |  |  |  | Отделка поверхностей из сборных элементов и плит под окраску или оклейку обоями: потолков сборных из плит
|  | Объем=49,4 / 100 | [15 empty] | Объем=49,4 / 100
| Приказ от 04.08.2020 № 421/пр п.58б | При применении сметных норм, включенных в сборники ГЭСН (ФЕР, ТЕР), аналогичных технологическим процессам в новом строительстве, в том числе по возведению новых конструктивных элементов ОЗП=1,15; ЭМ=1,25 к расх.; ЗПМ=1,25; ТЗ=1,15; ТЗМ=1,25 | [20 empty] | При применении сметных норм, включенных в сборники ГЭСН (ФЕР, ТЕР), аналогичных технологическим процессам в новом строительстве, в том числе по возведению новых конструктивных элементов ОЗП=1,15; ЭМ=1,25 к расх.; ЗПМ=1,25; ТЗ=1,15; ТЗМ=1,25
| 1 | ОТ |  |  | 8: 407.98; 9: 1,15; 10: 231.77; 11: 28,48; 12: 6601 | [5 empty] | ОТ
| 2 | ЭМ |  |  | 8: 4.08; 9: 1,25; 10: 2.52; 11: 14,63; 12: 37 | [5 empty] | ЭМ
| 3 | в т.ч. ОТм |  |  | 8: 1.88; 9: 1,25; 10: 1.16; 11: 28,48; 12: 33 | [5 empty] | в т.ч. ОТм
| 4 | М |  |  | 8: 49.95; 10: 24.68; 11: 8,59; 12: 212 | [5 empty] | М
|  | ЗТ |  |  | 4: чел.-ч; 5: 33,97; 6: 1,15; 7: 19,298357 | [6 empty] | ЗТ
|  | ЗТм |  |  | 4: чел.-ч; 5: 0,11; 6: 1,25; 7: 0,067925 | [6 empty] | ЗТм
|  | Итого по расценке |  |  | 8: 462.01; 10: 258.97 | [7 empty] | Итого по расценке
|  | ФОТ |  |  | 10: 232.93; 12: 6634 | [6 empty] | ФОТ
| Приказ № 812/пр от 21.12.2020 Прил. п.15, Приказ № 812/пр от 21.12.2020 п.25 | НР Отделочные работы |  |  | % | 100 | 0,9 | 90 |  |  | 209.64 |  | 5971 | [6 empty] | НР Отделочные работы
| Приказ № 774/пр от 11.12.2020 Прил. п.15, Приказ № 774/пр от 11.12.2020 п.16 | СП Отделочные работы |  |  | % | 49 | 0,85 | 41,65 |  |  | 97.02 |  | 2763 | [6 empty] | СП Отделочные работы
|  | Всего по позиции |  |  | 10: 565.63; 12: 15584 | [8 empty] | Всего по позиции
38 | ТЕР15-04-007-02 | Окраска водно-дисперсионными акриловыми составами улучшенная: по штукатурке потолков |  |  | 4: 100 м2 окрашиваемой поверхности; 7: 0,494 |  |  |  | Окраска водно-дисперсионными акриловыми составами улучшенная: по штукатурке потолков
|  | Объем=49,4 / 100 | [15 empty] | Объем=49,4 / 100
| Приказ от 04.08.2020 № 421/пр п.58б | При применении сметных норм, включенных в сборники ГЭСН (ФЕР, ТЕР), аналогичных технологическим процессам в новом строительстве, в том числе по возведению новых конструктивных элементов ОЗП=1,15; ЭМ=1,25 к расх.; ЗПМ=1,25; ТЗ=1,15; ТЗМ=1,25 | [20 empty] | При применении сметных норм, включенных в сборники ГЭСН (ФЕР, ТЕР), аналогичных технологическим процессам в новом строительстве, в том числе по возведению новых конструктивных элементов ОЗП=1,15; ЭМ=1,25 к расх.; ЗПМ=1,25; ТЗ=1,15; ТЗМ=1,25
| 1 | ОТ |  |  | 8: 729.54; 9: 1,15; 10: 414.45; 11: 28,48; 12: 11804 | [5 empty] | ОТ
| 2 | ЭМ |  |  | 8: 17.51; 9: 1,25; 10: 10.81; 11: 16,36; 12: 177 | [5 empty] | ЭМ
| 3 | в т.ч. ОТм |  |  | 8: 0.29; 9: 1,25; 10: 0.18; 11: 28,48; 12: 5 | [5 empty] | в т.ч. ОТм
| 4 | М |  |  | 8: 1866.68; 10: 841.74; 11: 4,23; 12: 3561 | [5 empty] | М
|  | ЗТ |  |  | 4: чел.-ч; 5: 63; 6: 1,15; 7: 35,7903 | [6 empty] | ЗТ
|  | ЗТм |  |  | 4: чел.-ч; 5: 0,02; 6: 1,25; 7: 0,01235 | [6 empty] | ЗТм
|  | Итого по расценке |  |  | 8: 2450.98; 10: 1267 | [7 empty] | Итого по расценке
|  | ФОТ |  |  | 10: 414.63; 12: 11809 | [6 empty] | ФОТ
| Приказ № 812/пр от 21.12.2020 Прил. п.15, Приказ № 812/пр от 21.12.2020 п.25 | НР Отделочные работы |  |  | % | 100 | 0,9 | 90 |  |  | 373.17 |  | 10628 | [6 empty] | НР Отделочные работы
| Приказ № 774/пр от 11.12.2020 Прил. п.15, Приказ № 774/пр от 11.12.2020 п.16 | СП Отделочные работы |  |  | % | 49 | 0,85 | 41,65 |  |  | 172.69 |  | 4918 | [6 empty] | СП Отделочные работы
|  | Всего по позиции |  |  | 10: 1812.86; 12: 31088 | [8 empty] | Всего по позиции
39 | ТЦ_14.3.02.01_77_5029069967 _19.07.2022_02 | Полуглянцевая моющаяся краска для стен и потолков ОЛИМП Дельта, цена 5836 руб./10 л |  |  | 10 л |  |  | 1 | 4960.6 |  | 805.36 | 6,16 | 4961 |  |  |  | Полуглянцевая моющаяся краска для стен и потолков ОЛИМП Дельта, цена 5836 руб./10 л
|  | Цена=5836/1,2*1,02 | [21 empty] | Цена=5836/1,2*1,02
40 | ТЕР15-01-047-15 | Устройство: подвесных потолков типа <Армстронг> по каркасу из оцинкованного профиля |  |  | 4: 100 м2 поверхности облицовки; 7: 0,494 |  |  |  | Устройство: подвесных потолков типа <Армстронг> по каркасу из оцинкованного профиля
|  | Объем=49,4 / 100 | [15 empty] | Объем=49,4 / 100
| Приказ от 04.08.2020 № 421/пр п.58б | При применении сметных норм, включенных в сборники ГЭСН (ФЕР, ТЕР), аналогичных технологическим процессам в новом строительстве, в том числе по возведению новых конструктивных элементов ОЗП=1,15; ЭМ=1,25 к расх.; ЗПМ=1,25; ТЗ=1,15; ТЗМ=1,25 | [20 empty] | При применении сметных норм, включенных в сборники ГЭСН (ФЕР, ТЕР), аналогичных технологическим процессам в новом строительстве, в том числе по возведению новых конструктивных элементов ОЗП=1,15; ЭМ=1,25 к расх.; ЗПМ=1,25; ТЗ=1,15; ТЗМ=1,25
| 1 | ОТ |  |  | 8: 1275.63; 9: 1,15; 10: 724.69; 11: 28,48; 12: 20639 | [5 empty] | ОТ
| 2 | ЭМ |  |  | 8: 522.5; 9: 1,25; 10: 322.64; 11: 16,08; 12: 5188 | [5 empty] | ЭМ
| 3 | в т.ч. ОТм |  |  | 8: 13; 9: 1,25; 10: 8.03; 11: 28,48; 12: 229 | [5 empty] | в т.ч. ОТм
| 4 | М |  |  | 8: 8783.84; 10: 0; 11: 4,85 | [5 empty] | М
|  | ЗТ |  |  | 4: чел.-ч; 5: 102,46; 6: 1,15; 7: 58,207526 | [6 empty] | ЗТ
|  | ЗТм |  |  | 4: чел.-ч; 5: 0,76; 6: 1,25; 7: 0,4693 | [6 empty] | ЗТм
|  | Итого по расценке |  |  | 8: 1798.13; 10: 1047.33 | [7 empty] | Итого по расценке
|  | ФОТ |  |  | 10: 732.72; 12: 20868 | [6 empty] | ФОТ
| Приказ № 812/пр от 21.12.2020 Прил. п.15, Приказ № 812/пр от 21.12.2020 п.25 | НР Отделочные работы |  |  | % | 100 | 0,9 | 90 |  |  | 659.45 |  | 18781 | [6 empty] | НР Отделочные работы
| Приказ № 774/пр от 11.12.2020 Прил. п.15, Приказ № 774/пр от 11.12.2020 п.16 | СП Отделочные работы |  |  | % | 49 | 0,85 | 41,65 |  |  | 305.18 |  | 8692 | [6 empty] | СП Отделочные работы
|  | Всего по позиции |  |  | 10: 2011.96; 12: 53300 | [8 empty] | Всего по позиции
41 | ТЦ_01.6.01.1177_5029069967 _19.07.2022_02 | Потолок Грильято обслуживаемый 100х100х40мм белый, цена без подсистемы 1620 руб./м2 |  |  | м2 |  |  | 50,882 | 1377 |  | 11374.19 | 6,16 | 70065 |  |  |  | Потолок Грильято обслуживаемый 100х100х40мм белый, цена без подсистемы 1620 руб./м2
|  | Цена=1620/1,2*1,02 | [21 empty] | Цена=1620/1,2*1,02
42 | ТССЦ-101-3439 | Панели потолочные декоративные, тип ARMSTRONG: BAIKAL (стоимость подсистемы) |  |  | м2 |  |  | -50,882 | 38.88 |  | -1978.29 | 8,65 | -17112 |  |  |  | Панели потолочные декоративные, тип ARMSTRONG: BAIKAL (стоимость подсистемы)
43 | ТССЦ-101-4190 | Панели потолочные с комплектующими: ARMSTRONG BAIKAL (стоимость подсистемы) |  |  | м2 |  |  | 50,882 | 90.25 |  | 4592.1 | 8,65 | 39722 |  |  |  | Панели потолочные с комплектующими: ARMSTRONG BAIKAL (стоимость подсистемы)
Окна | [24 empty] | Окна
44 | ТЕРр63-10-1 применительно | Разборка облицовки из гипсокартонных листов: стен и перегородок |  |  | 4: 100 м2 облицовки; 7: 0,06 |  |  |  | Разборка облицовки из гипсокартонных листов: стен и перегородок
|  | Объем=6 / 100 | [15 empty] | Объем=6 / 100
| 1 | ОТ |  |  | 8: 83.55; 10: 5.01; 11: 28,48; 12: 143 | [5 empty] | ОТ
| 2 | ЭМ |  |  | 8: 7.42; 10: 0.45; 11: 14,62; 12: 7 | [5 empty] | ЭМ
| 3 | в т.ч. ОТм |  |  | 8: 3.42; 10: 0.21; 11: 28,48; 12: 6 | [5 empty] | в т.ч. ОТм
|  | ЗТ |  |  | 4: чел.-ч; 5: 7,31; 7: 0,4386 | [6 empty] | ЗТ
|  | ЗТм |  |  | 4: чел.-ч; 5: 0,2; 7: 0,012 | [6 empty] | ЗТм
|  | Итого по расценке |  |  | 8: 90.97; 10: 5.46 | [7 empty] | Итого по расценке
|  | ФОТ |  |  | 10: 5.22; 12: 149 | [6 empty] | ФОТ
| Приказ № 812/пр от 21.12.2020 Прил. п.97 | НР Стекольные, обойные и облицовочные работы (ремонтно-строительные) |  |  | 4: %; 5: 90; 7: 90; 10: 4.7; 12: 134 | [6 empty] | НР Стекольные, обойные и облицовочные работы (ремонтно-строительные)
| Приказ № 774/пр от 11.12.2020 Прил. п.97 | СП Стекольные, обойные и облицовочные работы (ремонтно-строительные) |  |  | 4: %; 5: 45; 7: 45; 10: 2.35; 12: 67 | [6 empty] | СП Стекольные, обойные и облицовочные работы (ремонтно-строительные)
|  | Всего по позиции |  |  | 10: 12.51; 12: 351 | [8 empty] | Всего по позиции
45 | ТЕРр56-3-2 | Снятие подоконных досок: деревянных в каменных зданиях |  |  | 4: 100 м2; 7: 0,0306 |  |  |  | Снятие подоконных досок: деревянных в каменных зданиях
|  | Объем=3,06 / 100 | [15 empty] | Объем=3,06 / 100
| 1 | ОТ |  |  | 8: 1007.63; 10: 30.83; 11: 28,48; 12: 878 | [5 empty] | ОТ
|  | ЗТ |  |  | 4: чел.-ч; 5: 94,97; 7: 2,906082 | [6 empty] | ЗТ
|  | Итого по расценке |  |  | 8: 1007.63; 10: 30.83 | [7 empty] | Итого по расценке
|  | ФОТ |  |  | 10: 30.83; 12: 878 | [6 empty] | ФОТ
| Приказ № 812/пр от 21.12.2020 Прил. п.90 | НР Проемы (ремонтно-строительные) |  |  | 4: %; 5: 90; 7: 90; 10: 27.75; 12: 790 | [6 empty] | НР Проемы (ремонтно-строительные)
| Приказ № 774/пр от 11.12.2020 Прил. п.90 | СП Проемы (ремонтно-строительные) |  |  | 4: %; 5: 47; 7: 47; 10: 14.49; 12: 413 | [6 empty] | СП Проемы (ремонтно-строительные)
|  | Всего по позиции |  |  | 10: 73.07; 12: 2081 | [8 empty] | Всего по позиции
46 | ТЕР15-07-001-01 применительно | Герметизация противопожарных дверей, ворот, противодымных клапанов, фланцевых соединений воздуховодов, термоуплотнительной лентой ЛТСМ-1 (наклеивание звукоизоляционногй ленты) |  |  | 4: 100 м; 7: 0,36 |  |  |  | Герметизация противопожарных дверей, ворот, противодымных клапанов, фланцевых соединений воздуховодов, термоуплотнительной лентой ЛТСМ-1 (наклеивание звукоизоляционногй ленты)
|  | Объем=36 / 100 | [15 empty] | Объем=36 / 100
| Приказ от 04.08.2020 № 421/пр п.58б | При применении сметных норм, включенных в сборники ГЭСН (ФЕР, ТЕР), аналогичных технологическим процессам в новом строительстве, в том числе по возведению новых конструктивных элементов ОЗП=1,15; ЭМ=1,25 к расх.; ЗПМ=1,25; ТЗ=1,15; ТЗМ=1,25 | [20 empty] | При применении сметных норм, включенных в сборники ГЭСН (ФЕР, ТЕР), аналогичных технологическим процессам в новом строительстве, в том числе по возведению новых конструктивных элементов ОЗП=1,15; ЭМ=1,25 к расх.; ЗПМ=1,25; ТЗ=1,15; ТЗМ=1,25
| 1 | ОТ |  |  | 8: 28.82; 9: 1,15; 10: 11.93; 11: 28,48; 12: 340 | [5 empty] | ОТ
| 4 | М |  |  | 8: 2276.14; 10: 7.61; 11: 2,15; 12: 16 | [5 empty] | М
|  | ЗТ |  |  | 4: чел.-ч; 5: 2,4; 6: 1,15; 7: 0,9936 | [6 empty] | ЗТ
|  | Итого по расценке |  |  | 8: 49.96; 10: 19.54 | [7 empty] | Итого по расценке
|  | ФОТ |  |  | 10: 11.93; 12: 340 | [6 empty] | ФОТ
| Приказ № 812/пр от 21.12.2020 Прил. п.15, Приказ № 812/пр от 21.12.2020 п.25 | НР Отделочные работы |  |  | % | 100 | 0,9 | 90 |  |  | 10.74 |  | 306 | [6 empty] | НР Отделочные работы
| Приказ № 774/пр от 11.12.2020 Прил. п.15, Приказ № 774/пр от 11.12.2020 п.16 | СП Отделочные работы |  |  | % | 49 | 0,85 | 41,65 |  |  | 4.97 |  | 142 | [6 empty] | СП Отделочные работы
|  | Всего по позиции |  |  | 10: 35.25; 12: 804 | [8 empty] | Всего по позиции
47 | ТССЦ-101-2779 | Лента термоуплотнительная самоклеющаяся ЛТСМ-1 |  |  | м |  |  | 36 | 22.55 |  | 811.8 | 2,1 | 1705 |  |  |  | Лента термоуплотнительная самоклеющаяся ЛТСМ-1
48 | ТЕРр56-12-10 применительно | Смена оконных приборов: петли (регулировка+смазка) |  |  | 4: 100 шт. приборов; 7: 0,08 |  |  |  | Смена оконных приборов: петли (регулировка+смазка)
|  | Объем=(4*2) / 100 | [15 empty] | Объем=(4*2) / 100
| 1 | ОТ |  |  | 8: 1110.94; 10: 88.88; 11: 28,48; 12: 2531 | [5 empty] | ОТ
| 4 | М |  |  | 8: 1042.72; 10: 27.5; 11: 7,33; 12: 202 | [5 empty] | М
|  | ЗТ |  |  | 4: чел.-ч; 5: 98,4; 7: 7,872 | [6 empty] | ЗТ
|  | Итого по расценке |  |  | 8: 1454.66; 10: 116.38 | [7 empty] | Итого по расценке
|  | ФОТ |  |  | 10: 88.88; 12: 2531 | [6 empty] | ФОТ
| Приказ № 812/пр от 21.12.2020 Прил. п.90 | НР Проемы (ремонтно-строительные) |  |  | 4: %; 5: 90; 7: 90; 10: 79.99; 12: 2278 | [6 empty] | НР Проемы (ремонтно-строительные)
| Приказ № 774/пр от 11.12.2020 Прил. п.90 | СП Проемы (ремонтно-строительные) |  |  | 4: %; 5: 47; 7: 47; 10: 41.77; 12: 1190 | [6 empty] | СП Проемы (ремонтно-строительные)
|  | Всего по позиции |  |  | 10: 238.14; 12: 6201 | [8 empty] | Всего по позиции
49 | ТЕРр56-12-11 применительно | Смена оконных приборов: ручки (регулировка+смазка) |  |  | 4: 100 шт. приборов; 7: 0,04 |  |  |  | Смена оконных приборов: ручки (регулировка+смазка)
|  | Объем=4 / 100 | [15 empty] | Объем=4 / 100
| 1 | ОТ |  |  | 8: 277.73; 10: 11.11; 11: 28,48; 12: 316 | [5 empty] | ОТ
| 4 | М |  |  | 8: 1366.97; 10: 1.72; 11: 1,55; 12: 3 | [5 empty] | М
|  | ЗТ |  |  | 4: чел.-ч; 5: 24,6; 7: 0,984 | [6 empty] | ЗТ
|  | Итого по расценке |  |  | 8: 320.7; 10: 12.83 | [7 empty] | Итого по расценке
|  | ФОТ |  |  | 10: 11.11; 12: 316 | [6 empty] | ФОТ
| Приказ № 812/пр от 21.12.2020 Прил. п.90 | НР Проемы (ремонтно-строительные) |  |  | 4: %; 5: 90; 7: 90; 10: 10; 12: 284 | [6 empty] | НР Проемы (ремонтно-строительные)
| Приказ № 774/пр от 11.12.2020 Прил. п.90 | СП Проемы (ремонтно-строительные) |  |  | 4: %; 5: 47; 7: 47; 10: 5.22; 12: 149 | [6 empty] | СП Проемы (ремонтно-строительные)
|  | Всего по позиции |  |  | 10: 28.05; 12: 752 | [8 empty] | Всего по позиции
50 | ТЕР15-01-050-04 | Облицовка оконных и дверных откосов декоративным бумажно-слоистым пластиком или листами из синтетических материалов на клее |  |  | 4: 100 м2 облицовки; 7: 0,06 |  |  |  | Облицовка оконных и дверных откосов декоративным бумажно-слоистым пластиком или листами из синтетических материалов на клее
|  | Объем=6 / 100 | [15 empty] | Объем=6 / 100
| Приказ от 04.08.2020 № 421/пр п.58б | При применении сметных норм, включенных в сборники ГЭСН (ФЕР, ТЕР), аналогичных технологическим процессам в новом строительстве, в том числе по возведению новых конструктивных элементов ОЗП=1,15; ЭМ=1,25 к расх.; ЗПМ=1,25; ТЗ=1,15; ТЗМ=1,25 | [20 empty] | При применении сметных норм, включенных в сборники ГЭСН (ФЕР, ТЕР), аналогичных технологическим процессам в новом строительстве, в том числе по возведению новых конструктивных элементов ОЗП=1,15; ЭМ=1,25 к расх.; ЗПМ=1,25; ТЗ=1,15; ТЗМ=1,25
| 1 | ОТ |  |  | 8: 2024.28; 9: 1,15; 10: 139.68; 11: 28,48; 12: 3978 | [5 empty] | ОТ
| 2 | ЭМ |  |  | 8: 55.91; 9: 1,25; 10: 4.19; 11: 16,28; 12: 68 | [5 empty] | ЭМ
| 3 | в т.ч. ОТм |  |  | 8: 1.37; 9: 1,25; 10: 0.1; 11: 28,48; 12: 3 | [5 empty] | в т.ч. ОТм
| 4 | М |  |  | 8: 13826.81; 10: 47.14; 11: 6,36; 12: 300 | [5 empty] | М
|  | ЗТ |  |  | 4: чел.-ч; 5: 166,47; 6: 1,15; 7: 11,48643 | [6 empty] | ЗТ
|  | ЗТм |  |  | 4: чел.-ч; 5: 0,08; 6: 1,25; 7: 0,006 | [6 empty] | ЗТм
|  | Итого по расценке |  |  | 8: 2865.83; 10: 191.01 | [7 empty] | Итого по расценке
|  | ФОТ |  |  | 10: 139.78; 12: 3981 | [6 empty] | ФОТ
| Приказ № 812/пр от 21.12.2020 Прил. п.15, Приказ № 812/пр от 21.12.2020 п.25 | НР Отделочные работы |  |  | % | 100 | 0,9 | 90 |  |  | 125.8 |  | 3583 | [6 empty] | НР Отделочные работы
| Приказ № 774/пр от 11.12.2020 Прил. п.15, Приказ № 774/пр от 11.12.2020 п.16 | СП Отделочные работы |  |  | % | 49 | 0,85 | 41,65 |  |  | 58.22 |  | 1658 | [6 empty] | СП Отделочные работы
|  | Всего по позиции |  |  | 10: 375.03; 12: 9587 | [8 empty] | Всего по позиции
51 | ТССЦ-101-4169 | Пластик поливинилхлоридный листовой толщиной 3-4 мм |  |  | м2 |  |  | 6,3 | 48.65 |  | 306.5 | 8,56 | 2624 |  |  |  | Пластик поливинилхлоридный листовой толщиной 3-4 мм
52 | ТЕР10-01-035-01 | Установка подоконных досок из ПВХ: в каменных стенах толщиной до 0,51 м |  |  | 4: 100 п. м; 7: 0,066 |  |  |  | Установка подоконных досок из ПВХ: в каменных стенах толщиной до 0,51 м
|  | Объем=6,6 / 100 | [15 empty] | Объем=6,6 / 100
| Приказ от 04.08.2020 № 421/пр п.58б | При применении сметных норм, включенных в сборники ГЭСН (ФЕР, ТЕР), аналогичных технологическим процессам в новом строительстве, в том числе по возведению новых конструктивных элементов ОЗП=1,15; ЭМ=1,25 к расх.; ЗПМ=1,25; ТЗ=1,15; ТЗМ=1,25 | [20 empty] | При применении сметных норм, включенных в сборники ГЭСН (ФЕР, ТЕР), аналогичных технологическим процессам в новом строительстве, в том числе по возведению новых конструктивных элементов ОЗП=1,15; ЭМ=1,25 к расх.; ЗПМ=1,25; ТЗ=1,15; ТЗМ=1,25
| 1 | ОТ |  |  | 8: 239.24; 9: 1,15; 10: 18.16; 11: 28,48; 12: 517 | [5 empty] | ОТ
| 2 | ЭМ |  |  | 8: 17.28; 9: 1,25; 10: 1.43; 11: 16,29; 12: 23 | [5 empty] | ЭМ
| 3 | в т.ч. ОТм |  |  | 8: 0.68; 9: 1,25; 10: 0.06; 11: 28,48; 12: 2 | [5 empty] | в т.ч. ОТм
| 4 | М |  |  | 8: 5615.74; 10: 370.64; 11: 4,4; 12: 1631 | [5 empty] | М
|  | ЗТ |  |  | 4: чел.-ч; 5: 21,19; 6: 1,15; 7: 1,608321 | [6 empty] | ЗТ
|  | ЗТм |  |  | 4: чел.-ч; 5: 0,04; 6: 1,25; 7: 0,0033 | [6 empty] | ЗТм
|  | Итого по расценке |  |  | 8: 5872.26; 10: 390.23 | [7 empty] | Итого по расценке
|  | ФОТ |  |  | 10: 18.22; 12: 519 | [6 empty] | ФОТ
| Приказ № 812/пр от 21.12.2020 Прил. п.10, Приказ № 812/пр от 21.12.2020 п.25 | НР Деревянные конструкции |  |  | % | 108 | 0,9 | 97,2 |  |  | 17.71 |  | 504 | [6 empty] | НР Деревянные конструкции
| Приказ № 774/пр от 11.12.2020 Прил. п.10, Приказ № 774/пр от 11.12.2020 п.16 | СП Деревянные конструкции |  |  | % | 55 | 0,85 | 46,75 |  |  | 8.52 |  | 243 | [6 empty] | СП Деревянные конструкции
|  | Всего по позиции |  |  | 10: 416.46; 12: 2918 | [8 empty] | Всего по позиции
53 | ТССЦ-101-2909 | Доски подоконные ПВХ, шириной: 450 мм |  |  | м |  |  | 6,6 | 217.5 |  | 1435.5 | 1,87 | 2684 |  |  |  | Доски подоконные ПВХ, шириной: 450 мм
ОПС | [24 empty] | ОПС
Отопление | [24 empty] | Отопление
54 | ТЕРр65-19-2 | Демонтаж: радиаторов весом до 160 кг |  |  | 4: 100 шт.; 7: 0,04 |  |  |  | Демонтаж: радиаторов весом до 160 кг
|  | Объем=4 / 100 | [15 empty] | Объем=4 / 100
| 1 | ОТ |  |  | 8: 1646.36; 10: 65.85; 11: 28,48; 12: 1875 | [5 empty] | ОТ
| 2 | ЭМ |  |  | 8: 141.76; 10: 5.67; 11: 14,62; 12: 83 | [5 empty] | ЭМ
| 3 | в т.ч. ОТм |  |  | 8: 65.32; 10: 2.61; 11: 28,48; 12: 74 | [5 empty] | в т.ч. ОТм
|  | ЗТ |  |  | 4: чел.-ч; 5: 158; 7: 6,32 | [6 empty] | ЗТ
|  | ЗТм |  |  | 4: чел.-ч; 5: 3,82; 7: 0,1528 | [6 empty] | ЗТм
|  | Итого по расценке |  |  | 8: 1788.12; 10: 71.52 | [7 empty] | Итого по расценке
|  | ФОТ |  |  | 10: 68.46; 12: 1949 | [6 empty] | ФОТ
| Приказ № 812/пр от 21.12.2020 Прил. п.99.1 | НР Внутренние санитарно-технические работы: демонтаж и разборка (ремонтно-строительные) |  |  | 4: %; 5: 87; 7: 87; 10: 59.56; 12: 1696 | [6 empty] | НР Внутренние санитарно-технические работы: демонтаж и разборка (ремонтно-строительные)
| Приказ № 774/пр от 11.12.2020 Прил. п.99.1 | СП Внутренние санитарно-технические работы: демонтаж и разборка (ремонтно-строительные) |  |  | 4: %; 5: 44; 7: 44; 10: 30.12; 12: 858 | [6 empty] | СП Внутренние санитарно-технические работы: демонтаж и разборка (ремонтно-строительные)
|  | Всего по позиции |  |  | 10: 161.2; 12: 4512 | [8 empty] | Всего по позиции
55 | ТЕР16-02-001-01 | Прокладка трубопроводов отопления из стальных водогазопроводных неоцинкованных труб диаметром: 15 мм |  |  | 4: 100 м трубопровода; 7: 0,03 |  |  |  | Прокладка трубопроводов отопления из стальных водогазопроводных неоцинкованных труб диаметром: 15 мм
|  | Объем=3 / 100 | [15 empty] | Объем=3 / 100
| Приказ от 04.08.2020 № 421/пр п.58б | При применении сметных норм, включенных в сборники ГЭСН (ФЕР, ТЕР), аналогичных технологическим процессам в новом строительстве, в том числе по возведению новых конструктивных элементов ОЗП=1,15; ЭМ=1,25 к расх.; ЗПМ=1,25; ТЗ=1,15; ТЗМ=1,25 | [20 empty] | При применении сметных норм, включенных в сборники ГЭСН (ФЕР, ТЕР), аналогичных технологическим процессам в новом строительстве, в том числе по возведению новых конструктивных элементов ОЗП=1,15; ЭМ=1,25 к расх.; ЗПМ=1,25; ТЗ=1,15; ТЗМ=1,25
| 1 | ОТ |  |  | 8: 420.04; 9: 1,15; 10: 14.49; 11: 28,48; 12: 413 | [5 empty] | ОТ
| 2 | ЭМ |  |  | 8: 55.57; 9: 1,25; 10: 2.08; 11: 13,97; 12: 29 | [5 empty] | ЭМ
| 3 | в т.ч. ОТм |  |  | 8: 2.57; 9: 1,25; 10: 0.1; 11: 28,48; 12: 3 | [5 empty] | в т.ч. ОТм
| 4 | М |  |  | 8: 2757.53; 10: 82.73; 11: 13,58; 12: 1123 | [5 empty] | М
|  | ЗТ |  |  | 4: чел.-ч; 5: 32,97; 6: 1,15; 7: 1,137465 | [6 empty] | ЗТ
|  | ЗТм |  |  | 4: чел.-ч; 5: 0,15; 6: 1,25; 7: 0,005625 | [6 empty] | ЗТм
|  | Итого по расценке |  |  | 8: 3233.14; 10: 99.3 | [7 empty] | Итого по расценке
|  | ФОТ |  |  | 10: 14.59; 12: 416 | [6 empty] | ФОТ
| Приказ № 812/пр от 21.12.2020 Прил. п.16, Приказ № 812/пр от 21.12.2020 п.25 | НР Сантехнические работы - внутренние (трубопроводы, водопровод, канализация, отопление, газоснабжение, вентиляция и кондиционирование воздуха) |  |  | % | 121 | 0,9 | 108,9 |  |  | 15.89 |  | 453 | [6 empty] | НР Сантехнические работы - внутренние (трубопроводы, водопровод, канализация, отопление, газоснабжение, вентиляция и кондиционирование воздуха)
| Приказ № 774/пр от 11.12.2020 Прил. п.16, Приказ № 774/пр от 11.12.2020 п.16 | СП Сантехнические работы - внутренние (трубопроводы, водопровод, канализация, отопление, газоснабжение, вентиляция и кондиционирование воздуха) |  |  | % | 72 | 0,85 | 61,2 |  |  | 8.93 |  | 255 | [6 empty] | СП Сантехнические работы - внутренние (трубопроводы, водопровод, канализация, отопление, газоснабжение, вентиляция и кондиционирование воздуха)
|  | Всего по позиции |  |  | 10: 124.12; 12: 2273 | [8 empty] | Всего по позиции
56 | ТЕР18-03-001-02 | Установка радиаторов: стальных |  |  | 4: 100 кВт радиаторов и конвекторов; 7: 0,066 |  |  |  | Установка радиаторов: стальных
|  | Объем=(0,165*40) / 100 | [15 empty] | Объем=(0,165*40) / 100
| Приказ от 04.08.2020 № 421/пр п.58б | При применении сметных норм, включенных в сборники ГЭСН (ФЕР, ТЕР), аналогичных технологическим процессам в новом строительстве, в том числе по возведению новых конструктивных элементов ОЗП=1,15; ЭМ=1,25 к расх.; ЗПМ=1,25; ТЗ=1,15; ТЗМ=1,25 | [20 empty] | При применении сметных норм, включенных в сборники ГЭСН (ФЕР, ТЕР), аналогичных технологическим процессам в новом строительстве, в том числе по возведению новых конструктивных элементов ОЗП=1,15; ЭМ=1,25 к расх.; ЗПМ=1,25; ТЗ=1,15; ТЗМ=1,25
| 1 | ОТ |  |  | 8: 778.67; 9: 1,15; 10: 59.1; 11: 28,48; 12: 1683 | [5 empty] | ОТ
| 2 | ЭМ |  |  | 8: 278.24; 9: 1,25; 10: 22.95; 11: 14,58; 12: 335 | [5 empty] | ЭМ
| 3 | в т.ч. ОТм |  |  | 8: 21.89; 9: 1,25; 10: 1.81; 11: 28,48; 12: 52 | [5 empty] | в т.ч. ОТм
| 4 | М |  |  | 8: 25079.05; 10: 119.53; 11: 9,72; 12: 1162 | [5 empty] | М
|  | ЗТ |  |  | 4: чел.-ч; 5: 65,6; 6: 1,15; 7: 4,97904 | [6 empty] | ЗТ
|  | ЗТм |  |  | 4: чел.-ч; 5: 1,28; 6: 1,25; 7: 0,1056 | [6 empty] | ЗТм
|  | Итого по расценке |  |  | 8: 2867.96; 10: 201.58 | [7 empty] | Итого по расценке
|  | ФОТ |  |  | 10: 60.91; 12: 1735 | [6 empty] | ФОТ
| Приказ № 812/пр от 21.12.2020 Прил. п.16, Приказ № 812/пр от 21.12.2020 п.25 | НР Сантехнические работы - внутренние (трубопроводы, водопровод, канализация, отопление, газоснабжение, вентиляция и кондиционирование воздуха) |  |  | % | 121 | 0,9 | 108,9 |  |  | 66.33 |  | 1889 | [6 empty] | НР Сантехнические работы - внутренние (трубопроводы, водопровод, канализация, отопление, газоснабжение, вентиляция и кондиционирование воздуха)
| Приказ № 774/пр от 11.12.2020 Прил. п.16, Приказ № 774/пр от 11.12.2020 п.16 | СП Сантехнические работы - внутренние (трубопроводы, водопровод, канализация, отопление, газоснабжение, вентиляция и кондиционирование воздуха) |  |  | % | 72 | 0,85 | 61,2 |  |  | 37.28 |  | 1062 | [6 empty] | СП Сантехнические работы - внутренние (трубопроводы, водопровод, канализация, отопление, газоснабжение, вентиляция и кондиционирование воздуха)
|  | Всего по позиции |  |  | 10: 305.19; 12: 6131 | [8 empty] | Всего по позиции
57 | ТССЦ-301-1010 | Радиаторы биметаллические, марка: «Rifar-A 500», количество секций 1, мощность 165 Вт |  |  | шт. |  |  | 40 | 177.71 |  | 7108.4 | 4,62 | 32841 |  |  |  | Радиаторы биметаллические, марка: «Rifar-A 500», количество секций 1, мощность 165 Вт
58 | ТЕР18-07-001-05 | Установка кранов воздушных |  |  | 4: 1 компл.; 7: 8 |  |  |  | Установка кранов воздушных
| Приказ от 04.08.2020 № 421/пр п.58б | При применении сметных норм, включенных в сборники ГЭСН (ФЕР, ТЕР), аналогичных технологическим процессам в новом строительстве, в том числе по возведению новых конструктивных элементов ОЗП=1,15; ЭМ=1,25 к расх.; ЗПМ=1,25; ТЗ=1,15; ТЗМ=1,25 | [20 empty] | При применении сметных норм, включенных в сборники ГЭСН (ФЕР, ТЕР), аналогичных технологическим процессам в новом строительстве, в том числе по возведению новых конструктивных элементов ОЗП=1,15; ЭМ=1,25 к расх.; ЗПМ=1,25; ТЗ=1,15; ТЗМ=1,25
| 1 | ОТ |  |  | 8: 1.62; 9: 1,15; 10: 14.9; 11: 28,48; 12: 424 | [5 empty] | ОТ
| 4 | М |  |  | 8: 35.84; 10: 8.96; 11: 1,21; 12: 11 | [5 empty] | М
|  | ЗТ |  |  | 4: чел.-ч; 5: 0,12; 6: 1,15; 7: 1,104 | [6 empty] | ЗТ
|  | Итого по расценке |  |  | 8: 2.74; 10: 23.86 | [7 empty] | Итого по расценке
|  | ФОТ |  |  | 10: 14.9; 12: 424 | [6 empty] | ФОТ
| Приказ № 812/пр от 21.12.2020 Прил. п.16, Приказ № 812/пр от 21.12.2020 п.25 | НР Сантехнические работы - внутренние (трубопроводы, водопровод, канализация, отопление, газоснабжение, вентиляция и кондиционирование воздуха) |  |  | % | 121 | 0,9 | 108,9 |  |  | 16.23 |  | 462 | [6 empty] | НР Сантехнические работы - внутренние (трубопроводы, водопровод, канализация, отопление, газоснабжение, вентиляция и кондиционирование воздуха)
| Приказ № 774/пр от 11.12.2020 Прил. п.16, Приказ № 774/пр от 11.12.2020 п.16 | СП Сантехнические работы - внутренние (трубопроводы, водопровод, канализация, отопление, газоснабжение, вентиляция и кондиционирование воздуха) |  |  | % | 72 | 0,85 | 61,2 |  |  | 9.12 |  | 259 | [6 empty] | СП Сантехнические работы - внутренние (трубопроводы, водопровод, канализация, отопление, газоснабжение, вентиляция и кондиционирование воздуха)
|  | Всего по позиции |  |  | 10: 49.21; 12: 1156 | [8 empty] | Всего по позиции
59 | ТССЦ-302-1885 | Кран шаровый латунный BROEN BALLOFIX, полнопроходной, с рукояткой типа "бабочка", с внутренней резьбой, давлением 1,6 МПа (16 кгс/см2) и 2,5 МПа (25 кгс/см2), диаметром: 15 мм, присоединение 1/2"х1/2" |  |  | шт. |  |  | 8 | 64.12 |  | 512.96 | 3,57 | 1831 |  |  |  | Кран шаровый латунный BROEN BALLOFIX, полнопроходной, с рукояткой типа "бабочка", с внутренней резьбой, давлением 1,6 МПа (16 кгс/см2) и 2,5 МПа (25 кгс/см2), диаметром: 15 мм, присоединение 1/2"х1/2"
Кондиционирование | [24 empty] | Кондиционирование
60 | ТЕР20-06-018-04 | Установка сплит-систем с внутренним блоком настенного типа мощностью: до 8 кВт (демонтаж) |  |  | 4: 1 сплит-система; 7: 2 |  |  |  | Установка сплит-систем с внутренним блоком настенного типа мощностью: до 8 кВт (демонтаж)
| Приказ от 04.09.2019 № 519/пр табл.2 п.3 | Демонтаж (разборка) систем инженерно-технического обеспечения ОЗП=0,4; ЭМ=0,4 к расх.; ЗПМ=0,4; МАТ=0 к расх.; ТЗ=0,4; ТЗМ=0,4 | [20 empty] | Демонтаж (разборка) систем инженерно-технического обеспечения ОЗП=0,4; ЭМ=0,4 к расх.; ЗПМ=0,4; МАТ=0 к расх.; ТЗ=0,4; ТЗМ=0,4
| Приказ от 04.08.2020 № 421/пр п.58б | При применении сметных норм, включенных в сборники ГЭСН (ФЕР, ТЕР), аналогичных технологическим процессам в новом строительстве, в том числе по возведению новых конструктивных элементов ОЗП=1,15; ЭМ=1,25 к расх.; ЗПМ=1,25; ТЗ=1,15; ТЗМ=1,25 | [20 empty] | При применении сметных норм, включенных в сборники ГЭСН (ФЕР, ТЕР), аналогичных технологическим процессам в новом строительстве, в том числе по возведению новых конструктивных элементов ОЗП=1,15; ЭМ=1,25 к расх.; ЗПМ=1,25; ТЗ=1,15; ТЗМ=1,25
| 1 | ОТ |  |  | 8: 64; 9: 0,46; 10: 58.88; 11: 28,48; 12: 1677 | [5 empty] | ОТ
| 2 | ЭМ |  |  | 8: 16.99; 9: 0,5; 10: 16.99; 11: 3,21; 12: 55 | [5 empty] | ЭМ
|  | ЗТ |  |  | 4: чел.-ч; 5: 4,36; 6: 0,46; 7: 4,0112 | [6 empty] | ЗТ
|  | Итого по расценке |  |  | 8: 80.99; 10: 75.87 | [7 empty] | Итого по расценке
|  | ФОТ |  |  | 10: 58.88; 12: 1677 | [6 empty] | ФОТ
| Приказ № 812/пр от 21.12.2020 Прил. п.16, Приказ № 812/пр от 21.12.2020 п.25 | НР Сантехнические работы - внутренние (трубопроводы, водопровод, канализация, отопление, газоснабжение, вентиляция и кондиционирование воздуха) |  |  | % | 121 | 0,9 | 108,9 |  |  | 64.12 |  | 1826 | [6 empty] | НР Сантехнические работы - внутренние (трубопроводы, водопровод, канализация, отопление, газоснабжение, вентиляция и кондиционирование воздуха)
| Приказ № 774/пр от 11.12.2020 Прил. п.16, Приказ № 774/пр от 11.12.2020 п.16 | СП Сантехнические работы - внутренние (трубопроводы, водопровод, канализация, отопление, газоснабжение, вентиляция и кондиционирование воздуха) |  |  | % | 72 | 0,85 | 61,2 |  |  | 36.03 |  | 1026 | [6 empty] | СП Сантехнические работы - внутренние (трубопроводы, водопровод, канализация, отопление, газоснабжение, вентиляция и кондиционирование воздуха)
|  | Всего по позиции |  |  | 10: 176.02; 12: 4584 | [8 empty] | Всего по позиции
61 | ТЕР20-06-018-04 | Установка сплит-систем с внутренним блоком настенного типа мощностью: до 8 кВт |  |  | 4: 1 сплит-система; 7: 1 |  |  |  | Установка сплит-систем с внутренним блоком настенного типа мощностью: до 8 кВт
| Приказ от 04.08.2020 № 421/пр п.58б | При применении сметных норм, включенных в сборники ГЭСН (ФЕР, ТЕР), аналогичных технологическим процессам в новом строительстве, в том числе по возведению новых конструктивных элементов ОЗП=1,15; ЭМ=1,25 к расх.; ЗПМ=1,25; ТЗ=1,15; ТЗМ=1,25 | [20 empty] | При применении сметных норм, включенных в сборники ГЭСН (ФЕР, ТЕР), аналогичных технологическим процессам в новом строительстве, в том числе по возведению новых конструктивных элементов ОЗП=1,15; ЭМ=1,25 к расх.; ЗПМ=1,25; ТЗ=1,15; ТЗМ=1,25
| 1 | ОТ |  |  | 8: 64; 9: 1,15; 10: 73.6; 11: 28,48; 12: 2096 | [5 empty] | ОТ
| 2 | ЭМ |  |  | 8: 16.99; 9: 1,25; 10: 21.24; 11: 3,21; 12: 68 | [5 empty] | ЭМ
|  | ЗТ |  |  | 4: чел.-ч; 5: 4,36; 6: 1,15; 7: 5,014 | [6 empty] | ЗТ
|  | Итого по расценке |  |  | 8: 80.99; 10: 94.84 | [7 empty] | Итого по расценке
|  | ФОТ |  |  | 10: 73.6; 12: 2096 | [6 empty] | ФОТ
| Приказ № 812/пр от 21.12.2020 Прил. п.16, Приказ № 812/пр от 21.12.2020 п.25 | НР Сантехнические работы - внутренние (трубопроводы, водопровод, канализация, отопление, газоснабжение, вентиляция и кондиционирование воздуха) |  |  | % | 121 | 0,9 | 108,9 |  |  | 80.15 |  | 2283 | [6 empty] | НР Сантехнические работы - внутренние (трубопроводы, водопровод, канализация, отопление, газоснабжение, вентиляция и кондиционирование воздуха)
| Приказ № 774/пр от 11.12.2020 Прил. п.16, Приказ № 774/пр от 11.12.2020 п.16 | СП Сантехнические работы - внутренние (трубопроводы, водопровод, канализация, отопление, газоснабжение, вентиляция и кондиционирование воздуха) |  |  | % | 72 | 0,85 | 61,2 |  |  | 45.04 |  | 1283 | [6 empty] | СП Сантехнические работы - внутренние (трубопроводы, водопровод, канализация, отопление, газоснабжение, вентиляция и кондиционирование воздуха)
|  | Всего по позиции |  |  | 10: 220.03; 12: 5730 | [8 empty] | Всего по позиции
62 | ТССЦ-301-1349 | Трубки дренажные (шланги) гофрированные для систем кондиционирования, диаметром 20 мм |  |  | м |  |  | 5 | 13.37 |  | 66.85 | 2,98 | 199 |  |  |  | Трубки дренажные (шланги) гофрированные для систем кондиционирования, диаметром 20 мм
63 | ТССЦ-507-2949 | Трубы медные: отожженные (мягкие) универсальные в бухтах, размером 10х1 мм |  |  | м |  |  | 5 | 33.39 |  | 166.95 | 8,96 | 1496 |  |  |  | Трубы медные: отожженные (мягкие) универсальные в бухтах, размером 10х1 мм
64 | ТЦ_64.2.03.03_77_5029069967 _19.07.2022_02 | Кондиционер Leberg LS-24FE2 сплит-система |  |  | шт |  |  | 1 | 41666.67 |  | 6764.12 | 6,16 | 41667 |  |  |  | Кондиционер Leberg LS-24FE2 сплит-система
|  | Цена=50000/1,2 | [21 empty] | Цена=50000/1,2
Электромонтажные работы | [24 empty] | Электромонтажные работы
65 | ТЕРр67-4-5 | Демонтаж: светильников для люминесцентных ламп |  |  | 4: 100 шт.; 7: 0,1 |  |  |  | Демонтаж: светильников для люминесцентных ламп
|  | Объем=10 / 100 | [15 empty] | Объем=10 / 100
| 1 | ОТ |  |  | 8: 189.81; 10: 18.98; 11: 28,48; 12: 541 | [5 empty] | ОТ
| 2 | ЭМ |  |  | 8: 2.97; 10: 0.3; 11: 14,61; 12: 4 | [5 empty] | ЭМ
| 3 | в т.ч. ОТм |  |  | 8: 1.37; 10: 0.14; 11: 28,48; 12: 4 | [5 empty] | в т.ч. ОТм
|  | ЗТ |  |  | 4: чел.-ч; 5: 17,89; 7: 1,789 | [6 empty] | ЗТ
|  | ЗТм |  |  | 4: чел.-ч; 5: 0,08; 7: 0,008 | [6 empty] | ЗТм
|  | Итого по расценке |  |  | 8: 192.78; 10: 19.28 | [7 empty] | Итого по расценке
|  | ФОТ |  |  | 10: 19.12; 12: 545 | [6 empty] | ФОТ
| Приказ № 812/пр от 21.12.2020 Прил. п.101 | НР Электромонтажные работы (ремонтно-строительные) |  |  | 4: %; 5: 91; 7: 91; 10: 17.4; 12: 496 | [6 empty] | НР Электромонтажные работы (ремонтно-строительные)
| Приказ № 774/пр от 11.12.2020 Прил. п.101 | СП Электромонтажные работы (ремонтно-строительные) |  |  | 4: %; 5: 48; 7: 48; 10: 9.18; 12: 262 | [6 empty] | СП Электромонтажные работы (ремонтно-строительные)
|  | Всего по позиции |  |  | 10: 45.86; 12: 1303 | [8 empty] | Всего по позиции
66 | ТЕРр67-4-1 | Демонтаж: выключателей, розеток |  |  | 4: 100 шт.; 7: 0,06 |  |  |  | Демонтаж: выключателей, розеток
|  | Объем=6 / 100 | [15 empty] | Объем=6 / 100
| 1 | ОТ |  |  | 8: 60.33; 10: 3.62; 11: 28,48; 12: 103 | [5 empty] | ОТ
|  | ЗТ |  |  | 4: чел.-ч; 5: 5,84; 7: 0,3504 | [6 empty] | ЗТ
|  | Итого по расценке |  |  | 8: 60.33; 10: 3.62 | [7 empty] | Итого по расценке
|  | ФОТ |  |  | 10: 3.62; 12: 103 | [6 empty] | ФОТ
| Приказ № 812/пр от 21.12.2020 Прил. п.101 | НР Электромонтажные работы (ремонтно-строительные) |  |  | 4: %; 5: 91; 7: 91; 10: 3.29; 12: 94 | [6 empty] | НР Электромонтажные работы (ремонтно-строительные)
| Приказ № 774/пр от 11.12.2020 Прил. п.101 | СП Электромонтажные работы (ремонтно-строительные) |  |  | 4: %; 5: 48; 7: 48; 10: 1.74; 12: 49 | [6 empty] | СП Электромонтажные работы (ремонтно-строительные)
|  | Всего по позиции |  |  | 10: 8.65; 12: 246 | [8 empty] | Всего по позиции
67 | ТЕРм08-03-573-04 | Шкаф (пульт) управления навесной, высота, ширина и глубина: до 600х600х350 мм |  |  | 4: 1 шт.; 7: 1 |  |  |  | Шкаф (пульт) управления навесной, высота, ширина и глубина: до 600х600х350 мм
| 1 | ОТ |  |  | 8: 31.12; 10: 31.12; 11: 28,48; 12: 886 | [5 empty] | ОТ
| 2 | ЭМ |  |  | 8: 48.83; 10: 48.83; 11: 9,78; 12: 478 | [5 empty] | ЭМ
| 3 | в т.ч. ОТм |  |  | 8: 4; 10: 4; 11: 28,48; 12: 114 | [5 empty] | в т.ч. ОТм
| 4 | М |  |  | 8: 4.57; 10: 4.57; 11: 12,35; 12: 56 | [5 empty] | М
|  | ЗТ |  |  | 4: чел.-ч; 5: 2,37; 7: 2,37 | [6 empty] | ЗТ
|  | ЗТм |  |  | 4: чел.-ч; 5: 0,29; 7: 0,29 | [6 empty] | ЗТм
|  | Итого по расценке |  |  | 8: 84.52; 10: 84.52 | [7 empty] | Итого по расценке
|  | ФОТ |  |  | 10: 35.12; 12: 1000 | [6 empty] | ФОТ
| Приказ № 812/пр от 21.12.2020 Прил. п.49.3 | НР Электротехнические установки на других объектах |  |  | 4: %; 5: 97; 7: 97; 10: 34.07; 12: 970 | [6 empty] | НР Электротехнические установки на других объектах
| Приказ № 774/пр от 11.12.2020 Прил. п.49.3 | СП Электротехнические установки на других объектах |  |  | 4: %; 5: 51; 7: 51; 10: 17.91; 12: 510 | [6 empty] | СП Электротехнические установки на других объектах
|  | Всего по позиции |  |  | 10: 136.5; 12: 2900 | [8 empty] | Всего по позиции
68 | ТЦ_20.4.04.01_25_2536153891 _19.07.2022_02 | Бокс Profitek |  |  | шт |  |  | 1 | 833.33 |  | 135.23 | 6,16 | 833 |  |  |  | Бокс Profitek
|  | Цена=1000/1,2 | [21 empty] | Цена=1000/1,2
69 | ТЕРм08-03-593-06 | Светильник потолочный или настенный с креплением винтами или болтами для помещений: с нормальными условиями среды, одноламповый |  |  | 4: 100 шт.; 7: 0,91 |  |  |  | Светильник потолочный или настенный с креплением винтами или болтами для помещений: с нормальными условиями среды, одноламповый
|  | Объем=91 / 100 | [15 empty] | Объем=91 / 100
| 1 | ОТ |  |  | 8: 927.5; 10: 844.03; 11: 28,48; 12: 24038 | [5 empty] | ОТ
| 2 | ЭМ |  |  | 8: 265.39; 10: 241.5; 11: 11,27; 12: 2722 | [5 empty] | ЭМ
| 3 | в т.ч. ОТм |  |  | 8: 15.05; 10: 13.7; 11: 28,48; 12: 390 | [5 empty] | в т.ч. ОТм
| 4 | М |  |  | 8: 238.83; 10: 217.34; 11: 23,14; 12: 5029 | [5 empty] | М
|  | ЗТ |  |  | 4: чел.-ч; 5: 70,64; 7: 64,2824 | [6 empty] | ЗТ
|  | ЗТм |  |  | 4: чел.-ч; 5: 0,88; 7: 0,8008 | [6 empty] | ЗТм
|  | Итого по расценке |  |  | 8: 1431.72; 10: 1302.87 | [7 empty] | Итого по расценке
|  | ФОТ |  |  | 10: 857.73; 12: 24428 | [6 empty] | ФОТ
| Приказ № 812/пр от 21.12.2020 Прил. п.49.3 | НР Электротехнические установки на других объектах |  |  | 4: %; 5: 97; 7: 97; 10: 832; 12: 23695 | [6 empty] | НР Электротехнические установки на других объектах
| Приказ № 774/пр от 11.12.2020 Прил. п.49.3 | СП Электротехнические установки на других объектах |  |  | 4: %; 5: 51; 7: 51; 10: 437.44; 12: 12458 | [6 empty] | СП Электротехнические установки на других объектах
|  | Всего по позиции |  |  | 10: 2572.31; 12: 67942 | [8 empty] | Всего по позиции
70 | ТЦ_20.3.03.09_25_2536153891 _19.07.2022_02 | Светильник линейный ULTRA LED T5 600 9W 4000K |  |  | шт |  |  | 91 | 750 |  | 11079.55 | 6,16 | 68250 |  |  |  | Светильник линейный ULTRA LED T5 600 9W 4000K
|  | Цена=900/1,2 | [21 empty] | Цена=900/1,2
71 | ТЕРм08-03-593-09 | Светильник: местного освещения |  |  | 4: 100 шт.; 7: 0,92 |  |  |  | Светильник: местного освещения
|  | Объем=92 / 100 | [15 empty] | Объем=92 / 100
| 1 | ОТ |  |  | 8: 895.99; 10: 824.31; 11: 28,48; 12: 23476 | [5 empty] | ОТ
| 2 | ЭМ |  |  | 8: 26.13; 10: 24.04; 11: 12,31; 12: 296 | [5 empty] | ЭМ
| 3 | в т.ч. ОТм |  |  | 8: 1.71; 10: 1.57; 11: 28,48; 12: 45 | [5 empty] | в т.ч. ОТм
| 4 | М |  |  | 8: 135.76; 10: 124.9; 11: 9,74; 12: 1217 | [5 empty] | М
|  | ЗТ |  |  | 4: чел.-ч; 5: 68,24; 7: 62,7808 | [6 empty] | ЗТ
|  | ЗТм |  |  | 4: чел.-ч; 5: 0,1; 7: 0,092 | [6 empty] | ЗТм
|  | Итого по расценке |  |  | 8: 1057.88; 10: 973.25 | [7 empty] | Итого по расценке
|  | ФОТ |  |  | 10: 825.88; 12: 23521 | [6 empty] | ФОТ
| Приказ № 812/пр от 21.12.2020 Прил. п.49.3 | НР Электротехнические установки на других объектах |  |  | 4: %; 5: 97; 7: 97; 10: 801.1; 12: 22815 | [6 empty] | НР Электротехнические установки на других объектах
| Приказ № 774/пр от 11.12.2020 Прил. п.49.3 | СП Электротехнические установки на других объектах |  |  | 4: %; 5: 51; 7: 51; 10: 421.2; 12: 11996 | [6 empty] | СП Электротехнические установки на других объектах
|  | Всего по позиции |  |  | 10: 2195.55; 12: 59800 | [8 empty] | Всего по позиции
72 | ТЦ_20.3.03.09_25_2536153891 _19.07.2022_02 | Квантовый свет Сенсорный датчик Ночная лампа Модульная шестиугольная светодиодная магнитная настенная лампа |  |  | шт |  |  | 92 | 2500 |  | 37337.66 | 6,16 | 230000 |  |  |  | Квантовый свет Сенсорный датчик Ночная лампа Модульная шестиугольная светодиодная магнитная настенная лампа
|  | Цена=3000/1,2 | [21 empty] | Цена=3000/1,2
73 | ТЕРм10-08-019-01 | Коробка ответвительная на стене |  |  | 4: 1 шт.; 7: 15 |  |  |  | Коробка ответвительная на стене
| 1 | ОТ |  |  | 8: 6.47; 10: 97.05; 11: 28,48; 12: 2764 | [5 empty] | ОТ
| 4 | М |  |  | 8: 0.66; 10: 9.9; 11: 11,95; 12: 118 | [5 empty] | М
|  | ЗТ |  |  | 4: чел.-ч; 5: 0,5; 7: 7,5 | [6 empty] | ЗТ
|  | Итого по расценке |  |  | 8: 7.13; 10: 106.95 | [7 empty] | Итого по расценке
|  | ФОТ |  |  | 10: 97.05; 12: 2764 | [6 empty] | ФОТ
| Приказ № 812/пр от 21.12.2020 Прил. п.51.1 | НР Прокладка и монтаж сетей связи |  |  | 4: %; 5: 90; 7: 90; 10: 87.35; 12: 2488 | [6 empty] | НР Прокладка и монтаж сетей связи
| Приказ № 774/пр от 11.12.2020 Прил. п.51.1 | СП Прокладка и монтаж сетей связи |  |  | 4: %; 5: 46; 7: 46; 10: 44.64; 12: 1271 | [6 empty] | СП Прокладка и монтаж сетей связи
|  | Всего по позиции |  |  | 10: 238.94; 12: 6641 | [8 empty] | Всего по позиции
74 | ТССЦ-503-0584 | Коробка распаечная НР 70 |  |  | шт. |  |  | 15 | 8.19 |  | 122.85 | 13,37 | 1643 |  |  |  | Коробка распаечная НР 70
75 | ТЕРм08-03-591-02 | Выключатель: одноклавишный утопленного типа при скрытой проводке |  |  | 4: 100 шт.; 7: 0,04 |  |  |  | Выключатель: одноклавишный утопленного типа при скрытой проводке
|  | Объем=4 / 100 | [15 empty] | Объем=4 / 100
| 1 | ОТ |  |  | 8: 338.23; 10: 13.53; 11: 28,48; 12: 385 | [5 empty] | ОТ
| 2 | ЭМ |  |  | 8: 6.78; 10: 0.27; 11: 11,68; 12: 3 | [5 empty] | ЭМ
| 3 | в т.ч. ОТм |  |  | 8: 0.51; 10: 0.02; 11: 28,48; 12: 1 | [5 empty] | в т.ч. ОТм
| 4 | М |  |  | 8: 47.56; 10: 1.9; 11: 35,78; 12: 68 | [5 empty] | М
|  | ЗТ |  |  | 4: чел.-ч; 5: 25,76; 7: 1,0304 | [6 empty] | ЗТ
|  | ЗТм |  |  | 4: чел.-ч; 5: 0,03; 7: 0,0012 | [6 empty] | ЗТм
|  | Итого по расценке |  |  | 8: 392.57; 10: 15.7 | [7 empty] | Итого по расценке
|  | ФОТ |  |  | 10: 13.55; 12: 386 | [6 empty] | ФОТ
| Приказ № 812/пр от 21.12.2020 Прил. п.49.3 | НР Электротехнические установки на других объектах |  |  | 4: %; 5: 97; 7: 97; 10: 13.14; 12: 374 | [6 empty] | НР Электротехнические установки на других объектах
| Приказ № 774/пр от 11.12.2020 Прил. п.49.3 | СП Электротехнические установки на других объектах |  |  | 4: %; 5: 51; 7: 51; 10: 6.91; 12: 197 | [6 empty] | СП Электротехнические установки на других объектах
|  | Всего по позиции |  |  | 10: 35.75; 12: 1027 | [8 empty] | Всего по позиции
76 | ТЦ_20.4.03.05_77_5029069967 _19.07.2022_02 | Выключатель одноклавишный встраиваемый LEGRAND VALENA 10А 250В |  |  | шт |  |  | 4 | 533.2 |  | 346.27 | 6,16 | 2133 |  |  |  | Выключатель одноклавишный встраиваемый LEGRAND VALENA 10А 250В
|  | Цена=639,84/1,2 | [21 empty] | Цена=639,84/1,2
77 | ТЦ_20.4.03.05_77_5029069967 _19.07.2022_02 | Рамка 4х постовая LEGRAND VALENA |  |  | шт |  |  | 1 | 808.33 |  | 131.17 | 6,16 | 808 |  |  |  | Рамка 4х постовая LEGRAND VALENA
|  | Цена=970/1,2 | [21 empty] | Цена=970/1,2
78 | ТЦ_20.4.03.05_77_5029069967 _19.07.2022_02 | Рамка 3х постовая LEGRAND VALENA |  |  | шт |  |  | 2 | 325.83 |  | 105.84 | 6,16 | 652 |  |  |  | Рамка 3х постовая LEGRAND VALENA
|  | Цена=391/1,2 | [21 empty] | Цена=391/1,2
79 | ТЕРм08-03-591-09 | Розетка штепсельная: утопленного типа при скрытой проводке |  |  | 4: 100 шт.; 7: 0,12 |  |  |  | Розетка штепсельная: утопленного типа при скрытой проводке
|  | Объем=12 / 100 | [15 empty] | Объем=12 / 100
| 1 | ОТ |  |  | 8: 400.2; 10: 48.02; 11: 28,48; 12: 1368 | [5 empty] | ОТ
| 2 | ЭМ |  |  | 8: 6.78; 10: 0.81; 11: 11,68; 12: 9 | [5 empty] | ЭМ
| 3 | в т.ч. ОТм |  |  | 8: 0.51; 10: 0.06; 11: 28,48; 12: 2 | [5 empty] | в т.ч. ОТм
| 4 | М |  |  | 8: 103.33; 10: 12.4; 11: 21,61; 12: 268 | [5 empty] | М
|  | ЗТ |  |  | 4: чел.-ч; 5: 30,48; 7: 3,6576 | [6 empty] | ЗТ
|  | ЗТм |  |  | 4: чел.-ч; 5: 0,03; 7: 0,0036 | [6 empty] | ЗТм
|  | Итого по расценке |  |  | 8: 510.31; 10: 61.23 | [7 empty] | Итого по расценке
|  | ФОТ |  |  | 10: 48.08; 12: 1370 | [6 empty] | ФОТ
| Приказ № 812/пр от 21.12.2020 Прил. п.49.3 | НР Электротехнические установки на других объектах |  |  | 4: %; 5: 97; 7: 97; 10: 46.64; 12: 1329 | [6 empty] | НР Электротехнические установки на других объектах
| Приказ № 774/пр от 11.12.2020 Прил. п.49.3 | СП Электротехнические установки на других объектах |  |  | 4: %; 5: 51; 7: 51; 10: 24.52; 12: 699 | [6 empty] | СП Электротехнические установки на других объектах
|  | Всего по позиции |  |  | 10: 132.39; 12: 3673 | [8 empty] | Всего по позиции
80 | ТЦ_20.4.03.05_77_5029069967 _19.07.2022_02 | Розетка внутренняя LEGRAND VALENA одинарная |  |  | шт |  |  | 12 | 326.67 |  | 636.36 | 6,16 | 3920 |  |  |  | Розетка внутренняя LEGRAND VALENA одинарная
|  | Цена=392/1,2 | [21 empty] | Цена=392/1,2
81 | ТЕРм10-04-112-07 | Коробка подключения аппаратуры в подпольном люке, количество линий: до 5 |  |  | 4: 1 шт.; 7: 1 |  |  |  | Коробка подключения аппаратуры в подпольном люке, количество линий: до 5
| 1 | ОТ |  |  | 8: 54.84; 10: 54.84; 11: 28,48; 12: 1562 | [5 empty] | ОТ
| 4 | М |  |  | 8: 34.13; 10: 34.13; 11: 5,97; 12: 204 | [5 empty] | М
|  | ЗТ |  |  | 4: чел.-ч; 5: 4; 7: 4 | [6 empty] | ЗТ
|  | Итого по расценке |  |  | 8: 88.97; 10: 88.97 | [7 empty] | Итого по расценке
|  | ФОТ |  |  | 10: 54.84; 12: 1562 | [6 empty] | ФОТ
| Приказ № 812/пр от 21.12.2020 Прил. п.51.2 | НР Монтаж радиотелевизионного и электронного оборудования |  |  | 4: %; 5: 95; 7: 95; 10: 52.1; 12: 1484 | [6 empty] | НР Монтаж радиотелевизионного и электронного оборудования
| Приказ № 774/пр от 11.12.2020 Прил. п.51.2 | СП Монтаж радиотелевизионного и электронного оборудования |  |  | 4: %; 5: 53; 7: 53; 10: 29.07; 12: 828 | [6 empty] | СП Монтаж радиотелевизионного и электронного оборудования
|  | Всего по позиции |  |  | 10: 170.14; 12: 4078 | [8 empty] | Всего по позиции
82 | ТЦ_20.4.03.05_77_5029069967 _19.07.2022_02 | Основание неукомплектованное для напольной коробки LEGRAND 3х6м |  |  | шт |  |  | 1 | 8378.48 |  | 1360.06 | 6,16 | 8378 |  |  |  | Основание неукомплектованное для напольной коробки LEGRAND 3х6м
|  | Цена=10054,18/1,2 | [21 empty] | Цена=10054,18/1,2
83 | ТЦ_20.4.03.05_77_5029069967 _19.07.2022_02 | Крышка для напольной коробки LEGRAND 3х6м (пластик) |  |  | шт |  |  | 1 | 5588.61 |  | 907.31 | 6,16 | 5589 |  |  |  | Крышка для напольной коробки LEGRAND 3х6м (пластик)
|  | Цена=6706,33/1,2 | [21 empty] | Цена=6706,33/1,2
84 | ТЦ_20.4.03.05_77_5029069967 _19.07.2022_02 | Суппорт неукомплектованный для основания напольной коробки LEGRAND |  |  | шт |  |  | 3 | 2535.72 |  | 1234.9 | 6,16 | 7607 |  |  |  | Суппорт неукомплектованный для основания напольной коробки LEGRAND
|  | Цена=3042,86/1,2 | [21 empty] | Цена=3042,86/1,2
85 | ТЕРм08-03-591-09 | Розетка штепсельная: утопленного типа при скрытой проводке |  |  | 4: 100 шт.; 7: 0,04 |  |  |  | Розетка штепсельная: утопленного типа при скрытой проводке
|  | Объем=4 / 100 | [15 empty] | Объем=4 / 100
| 1 | ОТ |  |  | 8: 400.2; 10: 16.01; 11: 28,48; 12: 456 | [5 empty] | ОТ
| 2 | ЭМ |  |  | 8: 6.78; 10: 0.27; 11: 11,68; 12: 3 | [5 empty] | ЭМ
| 3 | в т.ч. ОТм |  |  | 8: 0.51; 10: 0.02; 11: 28,48; 12: 1 | [5 empty] | в т.ч. ОТм
| 4 | М |  |  | 8: 103.33; 10: 4.13; 11: 21,61; 12: 89 | [5 empty] | М
|  | ЗТ |  |  | 4: чел.-ч; 5: 30,48; 7: 1,2192 | [6 empty] | ЗТ
|  | ЗТм |  |  | 4: чел.-ч; 5: 0,03; 7: 0,0012 | [6 empty] | ЗТм
|  | Итого по расценке |  |  | 8: 510.31; 10: 20.41 | [7 empty] | Итого по расценке
|  | ФОТ |  |  | 10: 16.03; 12: 457 | [6 empty] | ФОТ
| Приказ № 812/пр от 21.12.2020 Прил. п.49.3 | НР Электротехнические установки на других объектах |  |  | 4: %; 5: 97; 7: 97; 10: 15.55; 12: 443 | [6 empty] | НР Электротехнические установки на других объектах
| Приказ № 774/пр от 11.12.2020 Прил. п.49.3 | СП Электротехнические установки на других объектах |  |  | 4: %; 5: 51; 7: 51; 10: 8.18; 12: 233 | [6 empty] | СП Электротехнические установки на других объектах
|  | Всего по позиции |  |  | 10: 44.14; 12: 1224 | [8 empty] | Всего по позиции
86 | ТЦ_20.4.03.05_77_5029069967 _19.07.2022_02 | Роз.DLP65 н.ст. 2К+З б/заж., арт. 077431 Legrand |  |  | шт |  |  | 4 | 1174.17 |  | 762.5 | 6,16 | 4697 |  |  |  | Роз.DLP65 н.ст. 2К+З б/заж., арт. 077431 Legrand
|  | Цена=1409/1,2 | [21 empty] | Цена=1409/1,2
87 | ТЕРм08-01-080-01 | Прибор измерения и защиты, количество подключаемых концов: до 2 |  |  | 4: 1 шт.; 7: 3 |  |  |  | Прибор измерения и защиты, количество подключаемых концов: до 2
| 1 | ОТ |  |  | 8: 14.4; 10: 43.2; 11: 28,48; 12: 1230 | [5 empty] | ОТ
| 2 | ЭМ |  |  | 8: 10.45; 10: 31.35; 11: 12,31; 12: 386 | [5 empty] | ЭМ
| 3 | в т.ч. ОТм |  |  | 8: 0.68; 10: 2.04; 11: 28,48; 12: 58 | [5 empty] | в т.ч. ОТм
| 4 | М |  |  | 8: 0.97; 10: 2.91; 11: 16,97; 12: 49 | [5 empty] | М
|  | ЗТ |  |  | 4: чел.-ч; 5: 1,13; 7: 3,39 | [6 empty] | ЗТ
|  | ЗТм |  |  | 4: чел.-ч; 5: 0,04; 7: 0,12 | [6 empty] | ЗТм
|  | Итого по расценке |  |  | 8: 25.82; 10: 77.46 | [7 empty] | Итого по расценке
|  | ФОТ |  |  | 10: 45.24; 12: 1288 | [6 empty] | ФОТ
| Приказ № 812/пр от 21.12.2020 Прил. п.49.3 | НР Электротехнические установки на других объектах |  |  | 4: %; 5: 97; 7: 97; 10: 43.88; 12: 1249 | [6 empty] | НР Электротехнические установки на других объектах
| Приказ № 774/пр от 11.12.2020 Прил. п.49.3 | СП Электротехнические установки на других объектах |  |  | 4: %; 5: 51; 7: 51; 10: 23.07; 12: 657 | [6 empty] | СП Электротехнические установки на других объектах
|  | Всего по позиции |  |  | 10: 144.41; 12: 3571 | [8 empty] | Всего по позиции
88 | ТЕРм08-01-080-02 | Прибор измерения и защиты, количество подключаемых концов: до 6 |  |  | 4: 1 шт.; 7: 1 |  |  |  | Прибор измерения и защиты, количество подключаемых концов: до 6
| 1 | ОТ |  |  | 8: 14.4; 10: 14.4; 11: 28,48; 12: 410 | [5 empty] | ОТ
| 2 | ЭМ |  |  | 8: 20.9; 10: 20.9; 11: 12,31; 12: 257 | [5 empty] | ЭМ
| 3 | в т.ч. ОТм |  |  | 8: 1.37; 10: 1.37; 11: 28,48; 12: 39 | [5 empty] | в т.ч. ОТм
| 4 | М |  |  | 8: 0.97; 10: 0.97; 11: 16,97; 12: 16 | [5 empty] | М
|  | ЗТ |  |  | 4: чел.-ч; 5: 1,13; 7: 1,13 | [6 empty] | ЗТ
|  | ЗТм |  |  | 4: чел.-ч; 5: 0,08; 7: 0,08 | [6 empty] | ЗТм
|  | Итого по расценке |  |  | 8: 36.27; 10: 36.27 | [7 empty] | Итого по расценке
|  | ФОТ |  |  | 10: 15.77; 12: 449 | [6 empty] | ФОТ
| Приказ № 812/пр от 21.12.2020 Прил. п.49.3 | НР Электротехнические установки на других объектах |  |  | 4: %; 5: 97; 7: 97; 10: 15.3; 12: 436 | [6 empty] | НР Электротехнические установки на других объектах
| Приказ № 774/пр от 11.12.2020 Прил. п.49.3 | СП Электротехнические установки на других объектах |  |  | 4: %; 5: 51; 7: 51; 10: 8.04; 12: 229 | [6 empty] | СП Электротехнические установки на других объектах
|  | Всего по позиции |  |  | 10: 59.61; 12: 1348 | [8 empty] | Всего по позиции
89 | ТССЦ-509-2243 | Выключатели автоматические: «IEK» ВА47-29 3Р 25А, характеристика С |  |  | шт. |  |  | 1 | 26.8 |  | 26.8 | 14,29 | 383 |  |  |  | Выключатели автоматические: «IEK» ВА47-29 3Р 25А, характеристика С
90 | ТССЦ-509-2228 | Выключатели автоматические: «IEK» ВА47-29 1Р 16А, характеристика С |  |  | шт. |  |  | 3 | 8.93 |  | 26.79 | 12,74 | 341 |  |  |  | Выключатели автоматические: «IEK» ВА47-29 1Р 16А, характеристика С
91 | ТЕРм08-02-412-03 | Затягивание провода в проложенные трубы и металлические рукава первого одножильного или многожильного в общей оплетке, суммарное сечение: до 16 мм2 |  |  | 4: 100 м; 7: 0,15 |  |  |  | Затягивание провода в проложенные трубы и металлические рукава первого одножильного или многожильного в общей оплетке, суммарное сечение: до 16 мм2
|  | Объем=15 / 100 | [15 empty] | Объем=15 / 100
| 1 | ОТ |  |  | 8: 78.31; 10: 11.75; 11: 28,48; 12: 335 | [5 empty] | ОТ
| 2 | ЭМ |  |  | 8: 7.84; 10: 1.18; 11: 12,3; 12: 15 | [5 empty] | ЭМ
| 3 | в т.ч. ОТм |  |  | 8: 0.51; 10: 0.08; 11: 28,48; 12: 2 | [5 empty] | в т.ч. ОТм
| 4 | М |  |  | 8: 39.15; 10: 5.87; 11: 8,85; 12: 52 | [5 empty] | М
|  | ЗТ |  |  | 4: чел.-ч; 5: 6,29; 7: 0,9435 | [6 empty] | ЗТ
|  | ЗТм |  |  | 4: чел.-ч; 5: 0,03; 7: 0,0045 | [6 empty] | ЗТм
|  | Итого по расценке |  |  | 8: 125.3; 10: 18.8 | [7 empty] | Итого по расценке
|  | ФОТ |  |  | 10: 11.83; 12: 337 | [6 empty] | ФОТ
| Приказ № 812/пр от 21.12.2020 Прил. п.49.3 | НР Электротехнические установки на других объектах |  |  | 4: %; 5: 97; 7: 97; 10: 11.48; 12: 327 | [6 empty] | НР Электротехнические установки на других объектах
| Приказ № 774/пр от 11.12.2020 Прил. п.49.3 | СП Электротехнические установки на других объектах |  |  | 4: %; 5: 51; 7: 51; 10: 6.03; 12: 172 | [6 empty] | СП Электротехнические установки на других объектах
|  | Всего по позиции |  |  | 10: 36.31; 12: 901 | [8 empty] | Всего по позиции
92 | ТССЦ-501-8507 | Кабель силовой с медными жилами с поливинилхлоридной изоляцией и оболочкой, не распространяющий горение, с низким дымо- и газовыделением марки: ВВГнг-LS, с числом жил - 5 и сечением 2,5 мм2 |  |  | 1000 м |  |  | 0,0153 | 11955.17 |  | 182.91 | 10,52 | 1924 |  |  |  | Кабель силовой с медными жилами с поливинилхлоридной изоляцией и оболочкой, не распространяющий горение, с низким дымо- и газовыделением марки: ВВГнг-LS, с числом жил - 5 и сечением 2,5 мм2
|  | Объем=(15*1,02) / 1000 | [15 empty] | Объем=(15*1,02) / 1000
93 | ТЕРм08-02-412-02 | Затягивание провода в проложенные трубы и металлические рукава первого одножильного или многожильного в общей оплетке, суммарное сечение: до 6 мм2 |  |  | 4: 100 м; 7: 1 |  |  |  | Затягивание провода в проложенные трубы и металлические рукава первого одножильного или многожильного в общей оплетке, суммарное сечение: до 6 мм2
|  | Объем=100 / 100 | [15 empty] | Объем=100 / 100
| 1 | ОТ |  |  | 8: 67.11; 10: 67.11; 11: 28,48; 12: 1911 | [5 empty] | ОТ
| 2 | ЭМ |  |  | 8: 5.23; 10: 5.23; 11: 12,3; 12: 64 | [5 empty] | ЭМ
| 3 | в т.ч. ОТм |  |  | 8: 0.34; 10: 0.34; 11: 28,48; 12: 10 | [5 empty] | в т.ч. ОТм
| 4 | М |  |  | 8: 23.79; 10: 23.79; 11: 8,5; 12: 202 | [5 empty] | М
|  | ЗТ |  |  | 4: чел.-ч; 5: 5,39; 7: 5,39 | [6 empty] | ЗТ
|  | ЗТм |  |  | 4: чел.-ч; 5: 0,02; 7: 0,02 | [6 empty] | ЗТм
|  | Итого по расценке |  |  | 8: 96.13; 10: 96.13 | [7 empty] | Итого по расценке
|  | ФОТ |  |  | 10: 67.45; 12: 1921 | [6 empty] | ФОТ
| Приказ № 812/пр от 21.12.2020 Прил. п.49.3 | НР Электротехнические установки на других объектах |  |  | 4: %; 5: 97; 7: 97; 10: 65.43; 12: 1863 | [6 empty] | НР Электротехнические установки на других объектах
| Приказ № 774/пр от 11.12.2020 Прил. п.49.3 | СП Электротехнические установки на других объектах |  |  | 4: %; 5: 51; 7: 51; 10: 34.4; 12: 980 | [6 empty] | СП Электротехнические установки на других объектах
|  | Всего по позиции |  |  | 10: 195.96; 12: 5020 | [8 empty] | Всего по позиции
94 | ТССЦ-501-8482 | Кабель силовой с медными жилами с поливинилхлоридной изоляцией и оболочкой, не распространяющий горение, с низким дымо- и газовыделением марки: ВВГнг-LS, с числом жил - 3 и сечением 1,5 мм2 |  |  | 1000 м |  |  | 0,102 | 4880.45 |  | 497.81 | 10,83 | 5391 |  |  |  | Кабель силовой с медными жилами с поливинилхлоридной изоляцией и оболочкой, не распространяющий горение, с низким дымо- и газовыделением марки: ВВГнг-LS, с числом жил - 3 и сечением 1,5 мм2
|  | Объем=(100*1,02) / 1000 | [15 empty] | Объем=(100*1,02) / 1000
95 | ТЕРм08-10-010-01 | Прокладка труб гофрированных ПВХ для защиты проводов и кабелей |  |  | 4: 100 м; 7: 1,15 |  |  |  | Прокладка труб гофрированных ПВХ для защиты проводов и кабелей
|  | Объем=(15+100) / 100 | [15 empty] | Объем=(15+100) / 100
| 1 | ОТ |  |  | 8: 184.83; 10: 212.55; 11: 28,48; 12: 6053 | [5 empty] | ОТ
| 2 | ЭМ |  |  | 8: 72.51; 10: 83.39; 11: 3,37; 12: 281 | [5 empty] | ЭМ
| 4 | М |  |  | 8: 301.2; 10: 346.38; 11: 3,02; 12: 1046 | [5 empty] | М
|  | ЗТ |  |  | 4: чел.-ч; 5: 15,2; 7: 17,48 | [6 empty] | ЗТ
|  | Итого по расценке |  |  | 8: 558.54; 10: 642.32 | [7 empty] | Итого по расценке
|  | ФОТ |  |  | 10: 212.55; 12: 6053 | [6 empty] | ФОТ
| Приказ № 812/пр от 21.12.2020 Прил. п.49.3 | НР Электротехнические установки на других объектах |  |  | 4: %; 5: 97; 7: 97; 10: 206.17; 12: 5871 | [6 empty] | НР Электротехнические установки на других объектах
| Приказ № 774/пр от 11.12.2020 Прил. п.49.3 | СП Электротехнические установки на других объектах |  |  | 4: %; 5: 51; 7: 51; 10: 108.4; 12: 3087 | [6 empty] | СП Электротехнические установки на других объектах
|  | Всего по позиции |  |  | 10: 956.89; 12: 16338 | [8 empty] | Всего по позиции
96 | ТССЦ-103-2407 | Трубы гибкие гофрированные легкие из самозатухающего ПВХ (IP55) серии FL, диаметром: 20 мм |  |  | 10 м |  |  | 11,638 | 20.29 |  | 236.14 | 5,56 | 1313 |  |  |  | Трубы гибкие гофрированные легкие из самозатухающего ПВХ (IP55) серии FL, диаметром: 20 мм
|  | Объем=(116,38) / 10 | [15 empty] | Объем=(116,38) / 10
97 | ТССЦ-503-0606 | Коробка для установки розеток и выключателей скрытой проводки |  |  | 1000 шт. |  |  | 0,015 | 2118.2 |  | 31.77 | 21,61 | 687 |  |  |  | Коробка для установки розеток и выключателей скрытой проводки
|  | Объем=15 / 1000 | [15 empty] | Объем=15 / 1000
Компьютерная сеть | [24 empty] | Компьютерная сеть
98 | ТЕРр67-3-1 применительно | Демонтаж кабеля |  |  | 4: 100 м; 7: 1,22 |  |  |  | Демонтаж кабеля
|  | Объем=(86+36) / 100 | [15 empty] | Объем=(86+36) / 100
| 1 | ОТ |  |  | 8: 99.58; 10: 121.49; 11: 28,48; 12: 3460 | [5 empty] | ОТ
| 2 | ЭМ |  |  | 8: 0.37; 10: 0.45; 11: 14,65; 12: 7 | [5 empty] | ЭМ
| 3 | в т.ч. ОТм |  |  | 8: 0.17; 10: 0.21; 11: 28,48; 12: 6 | [5 empty] | в т.ч. ОТм
|  | ЗТ |  |  | 4: чел.-ч; 5: 9,64; 7: 11,7608 | [6 empty] | ЗТ
|  | ЗТм |  |  | 4: чел.-ч; 5: 0,01; 7: 0,0122 | [6 empty] | ЗТм
|  | Итого по расценке |  |  | 8: 99.95; 10: 121.94 | [7 empty] | Итого по расценке
|  | ФОТ |  |  | 10: 121.7; 12: 3466 | [6 empty] | ФОТ
| Приказ № 812/пр от 21.12.2020 Прил. п.101 | НР Электромонтажные работы (ремонтно-строительные) |  |  | 4: %; 5: 91; 7: 91; 10: 110.75; 12: 3154 | [6 empty] | НР Электромонтажные работы (ремонтно-строительные)
| Приказ № 774/пр от 11.12.2020 Прил. п.101 | СП Электромонтажные работы (ремонтно-строительные) |  |  | 4: %; 5: 48; 7: 48; 10: 58.42; 12: 1664 | [6 empty] | СП Электромонтажные работы (ремонтно-строительные)
|  | Всего по позиции |  |  | 10: 291.11; 12: 8285 | [8 empty] | Всего по позиции
99 | ТЕРр67-4-1 применительно | Демонтаж: выключателей, розеток (RJ45) |  |  | 4: 100 шт.; 7: 0,02 |  |  |  | Демонтаж: выключателей, розеток (RJ45)
|  | Объем=2 / 100 | [15 empty] | Объем=2 / 100
| 1 | ОТ |  |  | 8: 60.33; 10: 1.21; 11: 28,48; 12: 34 | [5 empty] | ОТ
|  | ЗТ |  |  | 4: чел.-ч; 5: 5,84; 7: 0,1168 | [6 empty] | ЗТ
|  | Итого по расценке |  |  | 8: 60.33; 10: 1.21 | [7 empty] | Итого по расценке
|  | ФОТ |  |  | 10: 1.21; 12: 34 | [6 empty] | ФОТ
| Приказ № 812/пр от 21.12.2020 Прил. п.101 | НР Электромонтажные работы (ремонтно-строительные) |  |  | 4: %; 5: 91; 7: 91; 10: 1.1; 12: 31 | [6 empty] | НР Электромонтажные работы (ремонтно-строительные)
| Приказ № 774/пр от 11.12.2020 Прил. п.101 | СП Электромонтажные работы (ремонтно-строительные) |  |  | 4: %; 5: 48; 7: 48; 10: 0.58; 12: 16 | [6 empty] | СП Электромонтажные работы (ремонтно-строительные)
|  | Всего по позиции |  |  | 10: 2.89; 12: 81 | [8 empty] | Всего по позиции
100 | ТЕРм10-04-066-07 применительно | Розетка микрофонная (розетка телефонная) |  |  | 4: 1 шт.; 7: 2 |  |  |  | Розетка микрофонная (розетка телефонная)
| 1 | ОТ |  |  | 8: 11.29; 10: 22.58; 11: 28,48; 12: 643 | [5 empty] | ОТ
| 4 | М |  |  | 8: 1.03; 10: 2.06; 11: 11,38; 12: 23 | [5 empty] | М
|  | ЗТ |  |  | 4: чел.-ч; 5: 1; 7: 2 | [6 empty] | ЗТ
|  | Итого по расценке |  |  | 8: 12.32; 10: 24.64 | [7 empty] | Итого по расценке
|  | ФОТ |  |  | 10: 22.58; 12: 643 | [6 empty] | ФОТ
| Приказ № 812/пр от 21.12.2020 Прил. п.51.2 | НР Монтаж радиотелевизионного и электронного оборудования |  |  | 4: %; 5: 95; 7: 95; 10: 21.45; 12: 611 | [6 empty] | НР Монтаж радиотелевизионного и электронного оборудования
| Приказ № 774/пр от 11.12.2020 Прил. п.51.2 | СП Монтаж радиотелевизионного и электронного оборудования |  |  | 4: %; 5: 53; 7: 53; 10: 11.97; 12: 341 | [6 empty] | СП Монтаж радиотелевизионного и электронного оборудования
|  | Всего по позиции |  |  | 10: 58.06; 12: 1618 | [8 empty] | Всего по позиции
101 | ТЦ_20.4.03.05_77_5029069967 _14.06.2022_02 | Розетка RJ45 Mosaic с суппортом для кабель-каналов |  |  | 1 шт. |  |  | 2 | 2002.69 |  | 650.16 | 6,16 | 4005 |  |  |  | Розетка RJ45 Mosaic с суппортом для кабель-каналов
|  | Цена=2356,1/1,2*1,02 | [21 empty] | Цена=2356,1/1,2*1,02
102 | ТЕРм08-02-403-03 | Провод групповой осветительных сетей в защитной оболочке или кабель двух-трехжильный: под штукатурку по стенам или в бороздах |  |  | 4: 100 м; 7: 0,14 |  |  |  | Провод групповой осветительных сетей в защитной оболочке или кабель двух-трехжильный: под штукатурку по стенам или в бороздах
|  | Объем=(7+7) / 100 | [15 empty] | Объем=(7+7) / 100
| 1 | ОТ |  |  | 8: 205.43; 10: 28.76; 11: 28,48; 12: 819 | [5 empty] | ОТ
| 2 | ЭМ |  |  | 8: 5.23; 10: 0.73; 11: 12,3; 12: 9 | [5 empty] | ЭМ
| 3 | в т.ч. ОТм |  |  | 8: 0.34; 10: 0.05; 11: 28,48; 12: 1 | [5 empty] | в т.ч. ОТм
| 4 | М |  |  | 8: 64.03; 10: 8.96; 11: 5,78; 12: 52 | [5 empty] | М
|  | ЗТ |  |  | 4: чел.-ч; 5: 16,5; 7: 2,31 | [6 empty] | ЗТ
|  | ЗТм |  |  | 4: чел.-ч; 5: 0,02; 7: 0,0028 | [6 empty] | ЗТм
|  | Итого по расценке |  |  | 8: 274.69; 10: 38.45 | [7 empty] | Итого по расценке
|  | ФОТ |  |  | 10: 28.81; 12: 820 | [6 empty] | ФОТ
| Приказ № 812/пр от 21.12.2020 Прил. п.49.3 | НР Электротехнические установки на других объектах |  |  | 4: %; 5: 97; 7: 97; 10: 27.95; 12: 795 | [6 empty] | НР Электротехнические установки на других объектах
| Приказ № 774/пр от 11.12.2020 Прил. п.49.3 | СП Электротехнические установки на других объектах |  |  | 4: %; 5: 51; 7: 51; 10: 14.69; 12: 418 | [6 empty] | СП Электротехнические установки на других объектах
|  | Всего по позиции |  |  | 10: 81.09; 12: 2093 | [8 empty] | Всего по позиции
103 | ТЕРм08-02-399-01 | Провод в коробах, сечением: до 6 мм2 |  |  | 4: 100 м; 7: 0,06 |  |  |  | Провод в коробах, сечением: до 6 мм2
|  | Объем=(3*2) / 100 | [15 empty] | Объем=(3*2) / 100
| 1 | ОТ |  |  | 8: 35.11; 10: 2.11; 11: 28,48; 12: 60 | [5 empty] | ОТ
| 2 | ЭМ |  |  | 8: 2.61; 10: 0.16; 11: 12,32; 12: 2 | [5 empty] | ЭМ
| 3 | в т.ч. ОТм |  |  | 8: 0.17; 10: 0.01; 11: 28,48 | [5 empty] | в т.ч. ОТм
| 4 | М |  |  | 8: 19.9; 10: 1.19; 11: 8,75; 12: 10 | [5 empty] | М
|  | ЗТ |  |  | 4: чел.-ч; 5: 2,82; 7: 0,1692 | [6 empty] | ЗТ
|  | ЗТм |  |  | 4: чел.-ч; 5: 0,01; 7: 0,0006 | [6 empty] | ЗТм
|  | Итого по расценке |  |  | 8: 57.62; 10: 3.46 | [7 empty] | Итого по расценке
|  | ФОТ |  |  | 10: 2.12; 12: 60 | [6 empty] | ФОТ
| Приказ № 812/пр от 21.12.2020 Прил. п.49.3 | НР Электротехнические установки на других объектах |  |  | 4: %; 5: 97; 7: 97; 10: 2.06; 12: 58 | [6 empty] | НР Электротехнические установки на других объектах
| Приказ № 774/пр от 11.12.2020 Прил. п.49.3 | СП Электротехнические установки на других объектах |  |  | 4: %; 5: 51; 7: 51; 10: 1.08; 12: 31 | [6 empty] | СП Электротехнические установки на других объектах
|  | Всего по позиции |  |  | 10: 6.6; 12: 161 | [8 empty] | Всего по позиции
104 | ТЕРм08-02-400-01 | Провод по перфорированным профилям, сечением до 6 мм2 9под потолком) |  |  | 4: 100 м; 7: 1,02 |  |  |  | Провод по перфорированным профилям, сечением до 6 мм2 9под потолком)
|  | Объем=(86-7-3+36-7-3) / 100 | [15 empty] | Объем=(86-7-3+36-7-3) / 100
| 1 | ОТ |  |  | 8: 46.81; 10: 47.75; 11: 28,48; 12: 1360 | [5 empty] | ОТ
| 2 | ЭМ |  |  | 8: 58.38; 10: 59.55; 11: 13,07; 12: 778 | [5 empty] | ЭМ
| 3 | в т.ч. ОТм |  |  | 8: 19.79; 10: 20.19; 11: 28,48; 12: 575 | [5 empty] | в т.ч. ОТм
| 4 | М |  |  | 8: 20.14; 10: 20.54; 11: 8,97; 12: 184 | [5 empty] | М
|  | ЗТ |  |  | 4: чел.-ч; 5: 3,76; 7: 3,8352 | [6 empty] | ЗТ
|  | ЗТм |  |  | 4: чел.-ч; 5: 1,55; 7: 1,581 | [6 empty] | ЗТм
|  | Итого по расценке |  |  | 8: 125.33; 10: 127.84 | [7 empty] | Итого по расценке
|  | ФОТ |  |  | 10: 67.94; 12: 1935 | [6 empty] | ФОТ
| Приказ № 812/пр от 21.12.2020 Прил. п.49.3 | НР Электротехнические установки на других объектах |  |  | 4: %; 5: 97; 7: 97; 10: 65.9; 12: 1877 | [6 empty] | НР Электротехнические установки на других объектах
| Приказ № 774/пр от 11.12.2020 Прил. п.49.3 | СП Электротехнические установки на других объектах |  |  | 4: %; 5: 51; 7: 51; 10: 34.65; 12: 987 | [6 empty] | СП Электротехнические установки на других объектах
|  | Всего по позиции |  |  | 10: 228.39; 12: 5186 | [8 empty] | Всего по позиции
105 | ТССЦ-501-1817 применительно | Кабель парной скрутки категории 5е для цифровых систем связи КВПП-5е 4х2х0,5 ( RJ-45 (m) CAT5e UTP)) |  |  | 1000 м |  |  | 0,086 | 3373.95 |  | 290.16 | 6,16 | 1787 |  |  |  | Кабель парной скрутки категории 5е для цифровых систем связи КВПП-5е 4х2х0,5 ( RJ-45 (m) CAT5e UTP))
|  | Объем=86 / 1000 | [15 empty] | Объем=86 / 1000
106 | ТЦ_21.2.02.03_77_7707602010 _14.06.2022_02 | Кабель цифровой аудио-видео Belkin HDMI папа/папа 1м (HDMI0018G-1M) |  |  | м |  |  | 36 | 806.65 |  | 4714.12 | 6,16 | 29039 |  |  |  | Кабель цифровой аудио-видео Belkin HDMI папа/папа 1м (HDMI0018G-1M)
|  | Цена=949/1,2*1,02 | [21 empty] | Цена=949/1,2*1,02
107 | ТЦ_104_77_7704217370_14.06.2022_02 | DEKKO JR-203 - Пюпитр (подставка для нот) УСИЛЕННЫЙ металлический, складной, облегченный с чехлом, черный |  |  | 1 шт. |  |  | 1 | 1063.35 |  | 172.56 | 6,16 | 1063 |  |  |  | DEKKO JR-203 - Пюпитр (подставка для нот) УСИЛЕННЫЙ металлический, складной, облегченный с чехлом, черный
|  | Цена=1251,00/1,2*1,02 | [21 empty] | Цена=1251,00/1,2*1,02
|  | Итоги по смете: | [23 empty] | Итоги по смете:
|  | Итого прямые затраты (справочно) |  |  | 10: 170020.58; 12: 1215645 | [13 empty] | Итого прямые затраты (справочно)
|  | в том числе: | [24 empty] | в том числе:
|  | Оплата труда рабочих |  |  | 10: 10350.08; 12: 294770 | [13 empty] | Оплата труда рабочих
|  | Эксплуатация машин |  |  | 10: 2130.28; 12: 27231 | [13 empty] | Эксплуатация машин
|  | в том числе оплата труда машинистов (Отм) |  |  | 10: 256.19; 12: 7297 | [13 empty] | в том числе оплата труда машинистов (Отм)
|  | Материалы |  |  | 10: 157540.22; 12: 893644 | [13 empty] | Материалы
|  | Строительные работы |  |  | 10: 165111.12; 12: 1372842 | [13 empty] | Строительные работы
|  | в том числе: | [24 empty] | в том числе:
|  | оплата труда |  |  | 10: 7970.96; 12: 227014 | [13 empty] | оплата труда
|  | эксплуатация машин и механизмов |  |  | 10: 1612.07; 12: 21928 | [13 empty] | эксплуатация машин и механизмов
|  | в том числе оплата труда машинистов (ОТм) |  |  | 10: 212.74; 12: 6059 | [13 empty] | в том числе оплата труда машинистов (ОТм)
|  | материалы |  |  | 10: 144281.8; 12: 803601 | [13 empty] | материалы
|  | накладные расходы |  |  | 10: 7513.69; 12: 213992 | [13 empty] | накладные расходы
|  | сметная прибыль |  |  | 10: 3732.6; 12: 106307 | [13 empty] | сметная прибыль
|  | Монтажные работы |  |  | 10: 19729.52; 12: 264881 | [13 empty] | Монтажные работы
|  | в том числе: | [24 empty] | в том числе:
|  | оплата труда |  |  | 10: 2379.12; 12: 67756 | [13 empty] | оплата труда
|  | эксплуатация машин и механизмов |  |  | 10: 518.21; 12: 5303 | [13 empty] | эксплуатация машин и механизмов
|  | в том числе оплата труда машинистов (ОТм) |  |  | 10: 43.45; 12: 1238 | [13 empty] | в том числе оплата труда машинистов (ОТм)
|  | материалы |  |  | 10: 13258.42; 12: 90043 | [13 empty] | материалы
|  | накладные расходы |  |  | 10: 2341.57; 12: 66685 | [13 empty] | накладные расходы
|  | сметная прибыль |  |  | 10: 1232.2; 12: 35094 | [13 empty] | сметная прибыль
|  | Итого |  |  | 10: 184840.64; 12: 1637723 | [14 empty] | Итого
|  | Итого ФОТ (справочно) |  |  | 10: 10606.27; 12: 302067 | [13 empty] | Итого ФОТ (справочно)
|  | Итого накладные расходы (справочно) |  |  | 10: 9855.26; 12: 280677 | [13 empty] | Итого накладные расходы (справочно)
|  | Итого сметная прибыль (справочно) |  |  | 10: 4964.8; 12: 141401 | [13 empty] | Итого сметная прибыль (справочно)
|  | НДС 20% |  |  | 10: 36968.13; 12: 327544.6 | [15 empty] | НДС 20%
|  | ВСЕГО по смете |  |  | 10: 221808.77; 12: 1965267.6 | [16 empty] | ВСЕГО по смете
|  | в том числе: | [24 empty] | в том числе:
|  | материалы, изделия и конструкции отсутствующие в СНБ |  |  | 12: 263784 | [13 empty] | материалы, изделия и конструкции отсутствующие в СНБ
| Составил: | (Алёхова Е.Ю.)
[должность, подпись (инициалы, фамилия)]
| Проверил: | (Ли А.М.)
[должность, подпись (инициалы, фамилия)]